## 公用变电站分布式电源可开放容量
2025年第一季度德化县公用变电站分布式电源可开放容量 信息明细表
序号 | 所属地区 | 所属区县 | 所属变电站主变名称 | 电压等级 /kV | 主变可接入容量/MW | 评估等级
1 | 泉州市 | 德化县 | 220kV金锁变 | 220kV | 67.63 | 绿色
2 | 泉州市 | 德化县 | 220kV厚德变 | 220kV | 0 | 红色
3 | 泉州市 | 德化县 | 110kV瓷城变1号主变 | 110kV | 48.49 | 绿色
4 | 泉州市 | 德化县 | 110kV瓷城变2号主变 | 110kV | 38.93 | 绿色
5 | 泉州市 | 德化县 | 110kV瓷城变3号主变 | 110kV | 48.49 | 绿色
6 | 泉州市 | 德化县 | 110kV乐陶变1号主变 | 110kV | 28.27 | 绿色
7 | 泉州市 | 德化县 | 110kV乐陶变2号主变 | 110kV | 42.52 | 绿色
8 | 泉州市 | 德化县 | 110kV龙浔变1号主变 | 110kV | 0 | 红色
9 | 泉州市 | 德化县 | 110kV龙浔变2号主变 | 110kV | 48.49 | 绿色
10 | 泉州市 | 德化县 | 110kV南埕变1号主变 | 110kV | 7.78 | 绿色
11 | 泉州市 | 德化县 | 110kV南埕变2号主变 | 110kV | 16.83 | 绿色
12 | 泉州市 | 德化县 | 110kV诗墩变1号主变 | 110kV | 0 | 红色
13 | 泉州市 | 德化县 | 110kV诗墩变2号主变 | 110kV | 0 | 红色
14 | 泉州市 | 德化县 | 110kV赤水变1号主变 | 110kV | 0 | 红色
15 | 泉州市 | 德化县 | 110kV赤水变2号主变 | 110kV | 0 | 红色
16 | 泉州市 | 德化县 | 110kV李田变1号主变 | 110kV | 0 | 红色
17 | 泉州市 | 德化县 | 110kV李田变2号主变 | 110kV | 0 | 红色
18 | 泉州市 | 德化县 | 110kV美湖变1号主变 | 110kV | 34.08 | 绿色
19 | 泉州市 | 德化县 | 110kV美湖变2号主变 | 110kV | 0 | 红色
20 | 泉州市 | 德化县 | 110kV上寮变1号主变 | 110kV | 42.52 | 绿色
21 | 泉州市 | 德化县 | 110kV上寮变2号主变 | 110kV | 0 | 红色
22 | 泉州市 | 德化县 | 110kV盖德变1号主变 | 110kV | 39.49 | 绿色
23 | 泉州市 | 德化县 | 110kV盖德变2号主变 | 0 | 0 | 红色
24 | 泉州市 | 德化县 | 110kV苏洋变1号主变 | 36.61 | 36.61 | 绿色
25 | 泉州市 | 德化县 | 110kV苏洋变2号主变 | 33.91 | 33.91 | 绿色
26 | 泉州市 | 德化县 | 110kV龙浔变3号主变 | 48.49 | 48.49 | 绿色
27 | 泉州市 | 德化县 | 35kV琼英变1号主变 | 0 | 0 | 红色
28 | 泉州市 | 德化县 | 35kV琼英变2号主变 | 0 | 0 | 红色
29 | 泉州市 | 德化县 | 35kV桂阳变1号主变 | 0 | 0 | 红色
30 | 泉州市 | 德化县 | 35kV桂阳变2号主变 | 0 | 0 | 红色
31 | 泉州市 | 德化县 | 35kV水口变1号主变 | 4.32 | 4.32 | 黄色
32 | 泉州市 | 德化县 | 35kV水口变2号主变 | 2.52 | 2.52 | 黄色
33 | 泉州市 | 德化县 | 35kV硕儒变1号主变 | 5.63 | 5.63 | 绿色
34 | 泉州市 | 德化县 | 35kV云溪变1号主变 | 0 | 0 | 红色
35 | 泉州市 | 德化县 | 35kV汤头变1号主变 | 0 | 0 | 红色
36 | 泉州市 | 德化县 | 35kV春美升压站（简易变）1号 | 0 | 0 | 红色
37 | 泉州市 | 德化县 | 35kV雷峰升压站（简易变）1号 | 0 | 0 | 红色
38 | 泉州市 | 德化县 | 35kV葛岭变1号主变 | 0 | 0 | 红色
39 | 泉州市 | 德化县 | 35kV葛岭变2号主变 | 0 | 0 | 红色
吖

## 10千伏馈线分布式电源可开放容量
2025年第一季度德化县10千伏馈线分布式电源可开放容量 信息明细表
序号 | 所属地区 | 所属区县 | 馈线名称 | 电压等级/kV | 馈线可接入容量/MW | 评估等级
1 | 泉州 | 德化县 | 春美升压站10kV琼春线611 | 10 | 0 | 红色
2 | 泉州 | 德化县 | 春美升压站10kV近供线612 | 10 | 0 | 红色
3 | 泉州 | 德化县 | 春美升压站10kV双翰线613 | 10 | 0 | 红色
4 | 泉州 | 德化县 | 雷峰升压站（简易变）10kV雷芹线610 | 10 | 0 | 红色
5 | 泉州 | 德化县 | 雷峰升压站（简易变）10kV李溪线611 | 10 | 0 | 红色
6 | 泉州 | 德化县 | 雷峰升压站（简易变）10kV坂洋电站线612 | 10 | 0 | 红色
7 | 泉州 | 德化县 | 雷峰升压站（简易变）10kV潘祠线613 | 10 | 0 | 红色
8 | 泉州 | 德化县 | 雷峰升压站（简易变）10kV峰溪线614 | 10 | 0 | 红色
9 | 泉州 | 德化县 | 雷峰升压站（简易变）10kV格后线615 | 10 | 0 | 红色
10 | 泉州 | 德化县 | 雷峰升压站（简易变）10kV林厝线616 | 10 | 0 | 红色
11 | 泉州 | 德化县 | 顺天电站（用户变）10kV升压变601 | 10 | 4.7426 | 黄色
12 | 泉州 | 德化县 | 西乾变（用户变）10kV扶枫林线602 | 10 | 0 | 红色
13 | 泉州 | 德化县 | 西乾变（用户变）10kV雷潭线603 | 10 | 0 | 红色
14 | 泉州 | 德化县 | 西乾变（用户变）10kV同传线604 | 10 | 0 | 红色
15 | 泉州 | 德化县 | 西乾变（用户变）10kV大传线606 | 10 | 0 | 红色
16 | 泉州 | 德化县 | 西乾变（用户变）10kV盖山线607 | 10 | 0 | 红色
17 | 泉州 | 德化县 | 西乾变（用户变）10kV同淳线610 | 10 | 0 | 红色
18 | 泉州 | 德化县 | 誉隆临时变（用户变)10kV誉隆线911 | 10 | 0 | 红色
19 | 泉州 | 德化县 | 赤水变10kV国宝线613 | 10 | 0 | 红色
20 | 泉州 | 德化县 | 赤水变10kV赤水线614 | 10 | 0 | 红色
21 | 泉州 | 德化县 | 赤水变10kV佛岭线615 | 10 | 0 | 红色
22 | 泉州 | 德化县 | 赤水变10kV上岸线621 | 10 | 0 | 红色
23 | 泉州 | 德化县 | 赤水变10kV赤涌线622 | 10 | 0 | 红色
24 | 泉州 | 德化县 | 瓷城变10kV瓷金Ⅲ回613 | 10 | 6.4006 | 黄色
25 | 泉州 | 德化县 | 瓷城变10kV城南Ⅴ回614 | 10 | 6.6372 | 绿色
26 | 泉州 | 德化县 | 瓷城变10kV城东Ⅳ回615 | 10 | 6.6372 | 绿色
27 | 泉州 | 德化县 | 瓷城变10kV城东Ⅰ回616 | 10 | 7.0089 | 黄色
28 | 泉州 | 德化县 | 瓷城变10kV城南Ⅰ回617 | 10 | 6.6372 | 绿色
29 | 泉州 | 德化县 | 瓷城变10kV城北Ⅲ回618 | 10 | 6.6372 | 绿色
30 | 泉州 | 德化县 | 瓷城变10kV瓷宝Ⅱ回619 | 10 | 7.4422 | 黄色
31 | 泉州 | 德化县 | 瓷城变10kV浔阳线620 | 10 | 7.6596 | 黄色
32 | 泉州 | 德化县 | 瓷城变10kV城南Ⅵ回623 | 10 | 6.6322 | 黄色
33 | 泉州 | 德化县 | 瓷城变10kV二瓷线624 | 10 | 7.6626 | 绿色
34 | 泉州 | 德化县 | 瓷城变10kV佳艺线625 | 10 | 6.6372 | 绿色
35 | 泉州 | 德化县 | 瓷城变10kV兴南Ⅱ回626 | 10 | 7.6626 | 绿色
36 | 泉州 | 德化县 | 瓷城变10kV瓷金Ⅰ回627 | 10 | 7.6626 | 绿色
37 | 泉州 | 德化县 | 瓷城变10kV瓷宝Ⅰ回628 | 10 | 7.2685 | 黄色
38 | 泉州 | 德化县 | 瓷城变10kV城东Ⅲ回629 | 10 | 6.6372 | 绿色
39 | 泉州 | 德化县 | 瓷城变10kV城中Ⅱ回931 | 10 | 6.6372 | 绿色
40 | 泉州 | 德化县 | 瓷城变10kV裕正Ⅱ回932 | 10 | 7.6487 | 绿色
41 | 泉州 | 德化县 | 瓷城变10kV城北Ⅳ回933 | 10 | 6.569 | 黄色
42 | 泉州 | 德化县 | 瓷城变10kV兴南Ⅰ回935 | 10 | 7.7457 | 绿色
43 | 泉州 | 德化县 | 瓷城变10kV瓷金Ⅱ回936 | 10 | 7.2176 | 黄色
44 | 泉州 | 德化县 | 瓷城变10kV裕正线937 | 10 | 7.6626 | 绿色
45 | 泉州 | 德化县 | 盖德变10kV吾华线911 | 10 | 4.1239 | 黄色
46 | 泉州 | 德化县 | 盖德变10kV有济线912 | 10 | 6.1976 | 黄色
47 | 泉州 | 德化县 | 盖德变10kV鹏祥Ⅰ回913 | 10 | 6.6144 | 黄色
48 | 泉州 | 德化县 | 盖德变10kV鹏祥Ⅱ回914 | 10 | 6.6372 | 绿色
49 | 泉州 | 德化县 | 盖德变10kV万达Ⅰ回915 | 10 | 7.5207 | 黄色
50 | 泉州 | 德化县 | 盖德变10kV动车站线916 | 10 | 4.9745 | 绿色
51 | 泉州 | 德化县 | 盖德变10kV盖林线917 | 10 | 7.6487 | 绿色
52 | 泉州 | 德化县 | 盖德变10kV丽景湾Ⅰ回918 | 10 | 4.9745 | 绿色
53 | 泉州 | 德化县 | 盖德变10kV盖有线921 | 10 | 0 | 红色
54 | 泉州 | 德化县 | 盖德变10kV下寮线922 | 10 | 0 | 红色
55 | 泉州 | 德化县 | 盖德变10kV丽景湾Ⅱ回924 | 10 | 0 | 红色
56 | 泉州 | 德化县 | 盖德变10kV鹏祥Ⅲ回941 | 10 | 0 | 红色
57 | 泉州 | 德化县 | 盖德变10kV盖云线942 | 10 | 0 | 红色
58 | 泉州 | 德化县 | 桂阳变10kV王春线912 | 10 | 0 | 红色
59 | 泉州 | 德化县 | 桂阳变10kV洪田线913 | 10 | 0 | 红色
60 | 泉州 | 德化县 | 桂阳变10kV桂阳线914 | 10 | 0 | 红色
61 | 泉州 | 德化县 | 桂阳变10kV桂溪线915 | 10 | 0 | 红色
62 | 泉州 | 德化县 | 桂阳变10kV梓溪线916 | 10 | 0 | 红色
63 | 泉州 | 德化县 | 厚德变10kV南斗线912 | 10 | 0 | 红色
64 | 泉州 | 德化县 | 厚德变10kV云龙线913 | 10 | 0 | 红色
65 | 泉州 | 德化县 | 厚德变10kV格头线914 | 10 | 0 | 红色
66 | 泉州 | 德化县 | 金锁变10kV金龙线611 | 10 | 6.5087 | 黄色
67 | 泉州 | 德化县 | 金锁变10kV金北线613 | 10 | 5.828 | 黄色
68 | 泉州 | 德化县 | 金锁变10kV紫云Ⅰ回614 | 10 | 5.9736 | 黄色
69 | 泉州 | 德化县 | 金锁变10kV霞田线615 | 10 | 5.6599 | 黄色
70 | 泉州 | 德化县 | 金锁变10kV车岭Ⅰ回616 | 10 | 5.2888 | 黄色
71 | 泉州 | 德化县 | 金锁变10kV金宝Ⅰ回617 | 10 | 5.9206 | 黄色
72 | 泉州 | 德化县 | 金锁变10kV魁榜线618 | 10 | 6.6322 | 黄色
73 | 泉州 | 德化县 | 金锁变10kV车岭Ⅱ回621 | 10 | 5.6658 | 黄色
74 | 泉州 | 德化县 | 金锁变10kV金洋Ⅱ回622 | 10 | 6.5942 | 黄色
75 | 泉州 | 德化县 | 金锁变10kV紫云Ⅱ回623 | 10 | 5.4392 | 黄色
76 | 泉州 | 德化县 | 金锁变10kV金宝Ⅱ回624 | 10 | 6.3124 | 黄色
77 | 泉州 | 德化县 | 金锁变10kV金洋Ⅰ回631 | 10 | 6.4354 | 黄色
78 | 泉州 | 德化县 | 金锁变10kV金西线632 | 10 | 5.6641 | 黄色
79 | 泉州 | 德化县 | 金锁变10kV绣溪线633 | 10 | 6.6372 | 黄色
80 | 泉州 | 德化县 | 金锁变10kV宝岭线634 | 10 | 7.6487 | 绿色
81 | 泉州 | 德化县 | 乐陶变10kV龙门滩线613 | 10 | 3.1653 | 黄色
82 | 泉州 | 德化县 | 乐陶变10kV奎斗线614 | 10 | 5.0183 | 黄色
83 | 泉州 | 德化县 | 乐陶变10kV陶西Ⅰ回615 | 10 | 6.6372 | 绿色
84 | 泉州 | 德化县 | 乐陶变10kV隆泰线616 | 10 | 1.7011 | 黄色
85 | 泉州 | 德化县 | 乐陶变10kV陶西Ⅱ回617 | 10 | 3.4741 | 黄色
86 | 泉州 | 德化县 | 乐陶变10kV新隆线619 | 10 | 6.6372 | 黄色
87 | 泉州 | 德化县 | 乐陶变10kV陶北Ⅰ回623 | 10 | 5.5368 | 黄色
88 | 泉州 | 德化县 | 乐陶变10kV陶北Ⅱ回624 | 10 | 4.7848 | 黄色
89 | 泉州 | 德化县 | 乐陶变10kV陶北Ⅲ回625 | 10 | 6.4975 | 黄色
90 | 泉州 | 德化县 | 乐陶变10kV陶北Ⅳ回626 | 10 | 6.0515 | 黄色
91 | 泉州 | 德化县 | 乐陶变10kV美图Ⅰ回631 | 10 | 6.4259 | 黄色
92 | 泉州 | 德化县 | 乐陶变10kV美图Ⅱ回632 | 10 | 6.3828 | 黄色
93 | 泉州 | 德化县 | 乐陶变10kV陶东Ⅰ回651 | 10 | 4.4099 | 黄色
94 | 泉州 | 德化县 | 乐陶变10kV陶东Ⅱ回652 | 10 | 2.7612 | 黄色
95 | 泉州 | 德化县 | 乐陶变10kV陶洋Ⅰ回653 | 10 | 5.4545 | 黄色
96 | 泉州 | 德化县 | 乐陶变10kV陶洋Ⅱ回654 | 10 | 5.9935 | 黄色
97 | 泉州 | 德化县 | 乐陶变10kV龙门滩Ⅱ回655 | 10 | 6.6372 | 绿色
98 | 泉州 | 德化县 | 乐陶变10kV戴云水厂线656 | 10 | 4.411 | 黄色
99 | 泉州 | 德化县 | 李田变10kV后格线611 | 10 | 0 | 红色
100 | 泉州 | 德化县 | 李田变10kV上涌线613 | 10 | 0 | 红色
101 | 泉州 | 德化县 | 李田变10kV杨梅线614 | 10 | 0 | 红色
102 | 泉州 | 德化县 | 李田变10kV葛坑线615 | 10 | 0 | 红色
103 | 泉州 | 德化县 | 李田变10kV汤头线616 | 10 | 0 | 红色
104 | 泉州 | 德化县 | 李田变10kV大正线617 | 10 | 0 | 红色
105 | 泉州 | 德化县 | 李田变10kV林乾线621 | 10 | 0 | 红色
106 | 泉州 | 德化县 | 龙浔变10kV龙瓮线611 | 10 | 0 | 红色
107 | 泉州 | 德化县 | 龙浔变10kV龙北线612 | 10 | 0 | 红色
108 | 泉州 | 德化县 | 龙浔变10kV龙南线614 | 10 | 0 | 红色
109 | 泉州 | 德化县 | 龙浔变10kV龙东线615 | 10 | 0 | 红色
110 | 泉州 | 德化县 | 龙浔变10kV万达Ⅲ回617 | 10 | 0 | 红色
111 | 泉州 | 德化县 | 龙浔变10kV陶艺城Ⅰ回618 | 10 | 0 | 红色
112 | 泉州 | 德化县 | 龙浔变10kV龙凤Ⅰ回619 | 10 | 0 | 红色
113 | 泉州 | 德化县 | 龙浔变10kV龙坪线620 | 10 | 6.6372 | 绿色
114 | 泉州 | 德化县 | 龙浔变10kV龙盖线621 | 10 | 6.6242 | 绿色
115 | 泉州 | 德化县 | 龙浔变10kV龙祥线622 | 10 | 5.1817 | 黄色
116 | 泉州 | 德化县 | 龙浔变10kV龙英线623 | 10 | 6.0199 | 黄色
117 | 泉州 | 德化县 | 龙浔变10kV龙水线624 | 10 | 6.5722 | 黄色
118 | 泉州 | 德化县 | 龙浔变10kV龙坂线625 | 10 | 7.4177 | 黄色
119 | 泉州 | 德化县 | 龙浔变10kV陶艺城Ⅱ回628 | 10 | 7.7457 | 绿色
120 | 泉州 | 德化县 | 龙浔变10kV万达Ⅱ回629 | 10 | 7.7146 | 绿色
121 | 泉州 | 德化县 | 龙浔变10kV龙凤Ⅱ回630 | 10 | 0 | 红色
122 | 泉州 | 德化县 | 美湖变10kV阳山Ⅰ回911 | 10 | 4.7691 | 黄色
123 | 泉州 | 德化县 | 美湖变10kV桥兜线913 | 10 | 2.2359 | 黄色
124 | 泉州 | 德化县 | 美湖变10kV美岸线914 | 10 | 4.2001 | 黄色
125 | 泉州 | 德化县 | 美湖变10kV美瓮线915 | 10 | 3.6442 | 绿色
126 | 泉州 | 德化县 | 美湖变10kV阳山Ⅱ回921 | 10 | 0 | 红色
127 | 泉州 | 德化县 | 美湖变10kV海峡线922 | 10 | 0 | 红色
128 | 泉州 | 德化县 | 美湖变10kV美际线923 | 10 | 0 | 红色
129 | 泉州 | 德化县 | 美湖变10kV美盖线924 | 10 | 0 | 红色
130 | 泉州 | 德化县 | 南埕变10kV南际线611 | 10 | 0.61556 | 黄色
131 | 泉州 | 德化县 | 南埕变10kV青安Ⅱ回612 | 10 | 2.8969 | 黄色
132 | 泉州 | 德化县 | 南埕变10kV南高线621 | 10 | 2.0065 | 黄色
133 | 泉州 | 德化县 | 南埕变10kV梓安线622 | 10 | 1.1402 | 黄色
134 | 泉州 | 德化县 | 南埕变10kV青安线623 | 10 | 4.3925 | 绿色
135 | 泉州 | 德化县 | 南埕变10kV枣坑线624 | 10 | 2.0491 | 绿色
136 | 泉州 | 德化县 | 琼英变10kV新阁线911 | 10 | 0 | 红色
137 | 泉州 | 德化县 | 琼英变10kV大一线912 | 10 | 0 | 红色
138 | 泉州 | 德化县 | 琼英变10kV大三线915 | 10 | 0 | 红色
139 | 泉州 | 德化县 | 琼英变10kV富泽线916 | 10 | 0 | 红色
140 | 泉州 | 德化县 | 琼英变10kV后三线917 | 10 | 0 | 红色
141 | 泉州 | 德化县 | 琼英变10kV格中线918 | 10 | 0 | 红色
142 | 泉州 | 德化县 | 琼英变10kV后溪桥线922 | 10 | 0 | 红色
143 | 泉州 | 德化县 | 琼英变10kV琼英线923 | 10 | 0 | 红色
144 | 泉州 | 德化县 | 琼英变10kV双涌线924 | 10 | 0 | 红色
145 | 泉州 | 德化县 | 琼英变10kV大铭线926 | 10 | 0 | 红色
146 | 泉州 | 德化县 | 琼英变10kV龙坂桥线927 | 10 | 0 | 红色
147 | 泉州 | 德化县 | 琼英变10kV后一线928 | 10 | 0 | 红色
148 | 泉州 | 德化县 | 上寮变10kV桥内线911 | 10 | 6.6972 | 黄色
149 | 泉州 | 德化县 | 上寮变10kV观音岐Ⅱ回912 | 10 | 6.6372 | 绿色
150 | 泉州 | 德化县 | 上寮变10kV东山线913 | 10 | 7.002 | 黄色
151 | 泉州 | 德化县 | 上寮变10kV邱坂Ⅱ回914 | 10 | 6.6372 | 绿色
152 | 泉州 | 德化县 | 上寮变10kV观音岐Ⅰ回915 | 10 | 4.6356 | 黄色
153 | 泉州 | 德化县 | 上寮变10kV大兴线917 | 10 | 5.112 | 黄色
154 | 泉州 | 德化县 | 上寮变10kV含待线919 | 10 | 6.6372 | 绿色
155 | 泉州 | 德化县 | 上寮变10kV寮园Ⅰ回921 | 10 | 0 | 红色
156 | 泉州 | 德化县 | 上寮变10kV三班线941 | 10 | 0 | 红色
157 | 泉州 | 德化县 | 上寮变10kV泗滨线942 | 10 | 0 | 红色
158 | 泉州 | 德化县 | 上寮变10kV三奎线943 | 10 | 0 | 红色
159 | 泉州 | 德化县 | 上寮变10kV工业区线944 | 10 | 0 | 红色
160 | 泉州 | 德化县 | 上寮变10kV邱坂Ⅰ回945 | 10 | 0 | 红色
161 | 泉州 | 德化县 | 上寮变10kV上金线946 | 10 | 0 | 红色
162 | 泉州 | 德化县 | 上寮变10kV上宝线951 | 10 | 7.4 | 黄色
163 | 泉州 | 德化县 | 诗墩变10kV山景Ⅱ回911 | 10 | 0 | 红色
164 | 泉州 | 德化县 | 诗墩变10kV美伦线912 | 10 | 0 | 红色
165 | 泉州 | 德化县 | 诗墩变10kV优山线913 | 10 | 0 | 红色
166 | 泉州 | 德化县 | 诗墩变10kV美地线914 | 10 | 0 | 红色
167 | 泉州 | 德化县 | 诗墩变10kV云海线915 | 10 | 0 | 红色
168 | 泉州 | 德化县 | 诗墩变10kV嘉德Ⅰ回916 | 10 | 0 | 红色
169 | 泉州 | 德化县 | 诗墩变10kV嘉德Ⅱ回917 | 10 | 0 | 红色
170 | 泉州 | 德化县 | 诗墩变10kV诗墩Ⅰ回918 | 10 | 0 | 红色
171 | 泉州 | 德化县 | 诗墩变10kV诗墩Ⅱ回919 | 10 | 0 | 红色
172 | 泉州 | 德化县 | 诗墩变10kV蕉溪线920 | 10 | 0 | 红色
173 | 泉州 | 德化县 | 诗墩变10kV后所Ⅰ回921 | 10 | 0 | 红色
174 | 泉州 | 德化县 | 诗墩变10kV后所Ⅱ回922 | 10 | 0 | 红色
175 | 泉州 | 德化县 | 诗墩变10kV山景线923 | 10 | 0 | 红色
176 | 泉州 | 德化县 | 诗墩变10kV诗凤Ⅰ回924 | 10 | 0 | 红色
177 | 泉州 | 德化县 | 诗墩变10kV冠鸿线925 | 10 | 0 | 红色
178 | 泉州 | 德化县 | 诗墩变10kV诗东Ⅲ回926 | 10 | 0 | 红色
179 | 泉州 | 德化县 | 诗墩变10kV古玩城Ⅰ回927 | 10 | 0 | 红色
180 | 泉州 | 德化县 | 诗墩变10kV诗泰Ⅱ回928 | 10 | 0 | 红色
181 | 泉州 | 德化县 | 诗墩变10kV诗东Ⅳ回941 | 10 | 0 | 红色
182 | 泉州 | 德化县 | 诗墩变10kV古玩城Ⅱ回942 | 10 | 0 | 红色
183 | 泉州 | 德化县 | 诗墩变10kV美伦Ⅱ回943 | 10 | 0 | 红色
184 | 泉州 | 德化县 | 诗墩变10kV诗景线944 | 10 | 0 | 红色
185 | 泉州 | 德化县 | 诗墩变10kV诗龙线945 | 10 | 0 | 红色
186 | 泉州 | 德化县 | 诗墩变10kV诗凤Ⅱ回946 | 10 | 0 | 红色
187 | 泉州 | 德化县 | 水口变10kV湖坂线911 | 10 | 2.1863 | 黄色
188 | 泉州 | 德化县 | 水口变10kV湖村线913 | 10 | 2.7313 | 黄色
189 | 泉州 | 德化县 | 水口变10kV亭坑线914 | 10 | 2.6614 | 黄色
190 | 泉州 | 德化县 | 水口变10kV秀山Ⅱ回915 | 10 | 4.32 | 绿色
191 | 泉州 | 德化县 | 水口变10kV祥光线921 | 10 | 2.52 | 黄色
192 | 泉州 | 德化县 | 水口变10kV湖溪线922 | 10 | 0.9262 | 黄色
193 | 泉州 | 德化县 | 水口变10kV秀山线923 | 10 | 2.52 | 黄色
194 | 泉州 | 德化县 | 水口变10kV湖村II回924 | 10 | 2.52 | 绿色
195 | 泉州 | 德化县 | 水口变10kV丘坂线925 | 10 | 2.52 | 黄色
196 | 泉州 | 德化县 | 硕儒变10kV东际线911 | 10 | 3.4895 | 黄色
197 | 泉州 | 德化县 | 硕儒变10kV龙蟠线912 | 10 | 3.1242 | 黄色
198 | 泉州 | 德化县 | 硕儒变10kV大溪线913 | 10 | 2.2241 | 黄色
199 | 泉州 | 德化县 | 硕儒变10kV朱地线914 | 10 | 3.3855 | 黄色
200 | 泉州 | 德化县 | 苏洋变10kV苏新Ⅰ回911 | 10 | 4.783 | 黄色
201 | 泉州 | 德化县 | 苏洋变10kV苏际线912 | 10 | 5.8385 | 黄色
202 | 泉州 | 德化县 | 苏洋变10kV苏紫线922 | 10 | 5.5747 | 黄色
203 | 泉州 | 德化县 | 苏洋变10kV苏宁Ⅱ回923 | 10 | 5.798 | 黄色
204 | 泉州 | 德化县 | 苏洋变10kV苏溪线924 | 10 | 6.2378 | 黄色
205 | 泉州 | 德化县 | 苏洋变10kV苏东Ⅱ回941 | 10 | 6.2524 | 黄色
206 | 泉州 | 德化县 | 汤头变10kV福山线911 | 10 | 0 | 红色
207 | 泉州 | 德化县 | 汤头变10kV岭脚线912 | 10 | 0 | 红色
208 | 泉州 | 德化县 | 云溪变10kV占久线912 | 10 | 0 | 红色
209 | 泉州 | 德化县 | 云溪变10kV上云线913 | 10 | 0 | 红色
210 | 泉州 | 德化县 | 云溪变10kV白叶线914 | 10 | 0 | 红色
211 | 泉州 | 德化县 | 苏洋变10kV苏宁Ⅰ回925 | 10 | 4.979 | 绿色
212 | 泉州 | 德化县 | 龙浔变10kV龙金Ⅰ回931 | 10 | 7.6487 | 绿色
213 | 泉州 | 德化县 | 葛岭变10kV富地线915 | 10 | 0 | 红色
214 | 泉州 | 德化县 | 葛岭变10kV大岭线921 | 10 | 0 | 红色
215 | 泉州 | 德化县 | 葛岭变10kV龙塔线922 | 10 | 0 | 红色
216 | 泉州 | 德化县 | 汤头变10kV誉隆Ⅰ回914 | 10 | 0 | 红色
217 | 泉州 | 德化县 | 上寮变10kV大兴Ⅱ回922 | 10 | 0 | 红色
218 | 泉州 | 德化县 | 盖德变10kV石山Ⅰ回923 | 10 | 0 | 红色
219 | 泉州 | 德化县 | 瓷城变10kV瓷金Ⅳ回934 | 10 | 5.67 | 黄色

## 公用台区分布式电源可开放容量
2025年第一季德化县公用台区分布式电源可开放容量信息明细表
序号 | 所属市 | 所属县 | 馈线名称 | 台区名称 | 台区编号 | 电压等级/kV | 台区可开放容量/kW | 评估等级
1 | 泉州市 | 德化县 | 云溪变10kV占久线912 | 安村村#1变 | 1600020105 | 0.4 | 0 | 红色
2 | 泉州市 | 德化县 | 云溪变10kV占久线912 | 安村村#3变 | 1600020307 | 0.4 | 0 | 红色
3 | 泉州市 | 德化县 | 云溪变10kV占久线912 | 安村村#6变 | 3507230601004002 | 0.4 | 0 | 红色
4 | 泉州市 | 德化县 | 云溪变10kV上云线913 | 白叶村#1变 | 1600060113 | 0.4 | 0 | 红色
5 | 泉州市 | 德化县 | 云溪变10kV上云线913 | 白叶村#2变 | 1600060214 | 0.4 | 0 | 红色
6 | 泉州市 | 德化县 | 云溪变10kV上云线913 | 白叶村#3变 | 1600060315 | 0.4 | 0 | 红色
7 | 泉州市 | 德化县 | 云溪变10kV上云线913 | 白叶村#4变 | 0001625027 | 0.4 | 0 | 红色
8 | 泉州市 | 德化县 | 云溪变10kV上云线913 | 白叶村#5变 | 3M80512000033559 | 0.4 | 0 | 红色
9 | 泉州市 | 德化县 | 云溪变10kV上云线913 | 白叶村#6变 | 3M80512000047159 | 0.4 | 0 | 红色
10 | 泉州市 | 德化县 | 云溪变10kV上云线913 | 白叶村#7变 | 3M80512000087207 | 0.4 | 0 | 红色
11 | 泉州市 | 德化县 | 云溪变10kV上云线913 | 白叶村#8变 | 3511230301005003 | 0.4 | 0 | 红色
12 | 泉州市 | 德化县 | 云溪变10kV占久线912 | 淳湖村#3变 | 0700120331 | 0.4 | 0 | 红色
13 | 泉州市 | 德化县 | 云溪变10kV上云线913 | 葛坑村#5变 | 0002003470 | 0.4 | 0 | 红色
14 | 泉州市 | 德化县 | 云溪变10kV占久线912 | 和顺村1#变 | 1600030110 | 0.4 | 0 | 红色
15 | 泉州市 | 德化县 | 云溪变10kV上云线913 | 上云村#1变 | 1600040111 | 0.4 | 0 | 红色
16 | 泉州市 | 德化县 | 云溪变10kV上云线913 | 水门村#1变 | 1500070119 | 0.4 | 0 | 红色
17 | 泉州市 | 德化县 | 云溪变10kV上云线913 | 水门村#2变 | 1500070220 | 0.4 | 0 | 红色
18 | 泉州市 | 德化县 | 云溪变10kV上云线913 | 水门村#4变 | 3M80512000029056 | 0.4 | 0 | 红色
19 | 泉州市 | 德化县 | 云溪变10kV上云线913 | 水门村#5变 | 3M80512000064118 | 0.4 | 0 | 红色
20 | 泉州市 | 德化县 | 云溪变10kV占久线912 | 西乾村#2变 | 1600070217 | 0.4 | 0 | 红色
21 | 泉州市 | 德化县 | 云溪变10kV占久线912 | 西乾村#6变 | 3M80512000037884 | 0.4 | 0 | 红色
22 | 泉州市 | 德化县 | 云溪变10kV占久线912 | 西乾村1#变 | 1600070116 | 0.4 | 0 | 红色
23 | 泉州市 | 德化县 | 云溪变10kV占久线912 | 杨梅村#2变 | 1600010201 | 0.4 | 0 | 红色
24 | 泉州市 | 德化县 | 云溪变10kV上云线913 | 杨梅村#4变 | 1600010403 | 0.4 | 0 | 红色
25 | 泉州市 | 德化县 | 云溪变10kV上云线913 | 杨梅村#8变 | 0002209993 | 0.4 | 0 | 红色
26 | 泉州市 | 德化县 | 云溪变10kV占久线912 | 杨梅村#9变 | 3M80512000037883 | 0.4 | 0 | 红色
27 | 泉州市 | 德化县 | 云溪变10kV上云线913 | 杨梅村3#变 | 1600010302 | 0.4 | 0 | 红色
28 | 泉州市 | 德化县 | 云溪变10kV占久线912 | 杨梅村5#变 | 1600010504 | 0.4 | 0 | 红色
29 | 泉州市 | 德化县 | 云溪变10kV上云线913 | 云溪村#1变 | 1600050112 | 0.4 | 0 | 红色
30 | 泉州市 | 德化县 | 云溪变10kV上云线913 | 云溪村#2变 | 0002297014 | 0.4 | 0 | 红色
31 | 泉州市 | 德化县 | 云溪变10kV上云线913 | 云溪村#3变 | 3M80512000085832 | 0.4 | 0 | 红色
32 | 泉州市 | 德化县 | 汤头变10kV福山线911 | 东山村#1变 | 131601 | 0.4 | 0 | 红色
33 | 泉州市 | 德化县 | 汤头变10kV福山线911 | 东山村#2变 | 3501231401002019 | 0.4 | 0 | 红色
34 | 泉州市 | 德化县 | 汤头变10kV福山线911 | 东山村#3变 | 3512222601002312 | 0.4 | 0 | 红色
35 | 泉州市 | 德化县 | 汤头变10kV福山线911 | 福山村#1变 | 140401 | 0.4 | 0 | 红色
36 | 泉州市 | 德化县 | 汤头变10kV福山线911 | 福山村#2变 | 140402 | 0.4 | 0 | 红色
37 | 泉州市 | 德化县 | 汤头变10kV福山线911 | 福山村#3变 | 0001996970 | 0.4 | 0 | 红色
38 | 泉州市 | 德化县 | 汤头变10kV福山线911 | 福山村#4变 | 3M80512000113508 | 0.4 | 0 | 红色
39 | 泉州市 | 德化县 | 汤头变10kV福山线911 | 福山村#5变 | 3503240401008002 | 0.4 | 0 | 红色
40 | 泉州市 | 德化县 | 汤头变10kV福山线911 | 桂格村#1+1变 | 131101 | 0.4 | 0 | 红色
41 | 泉州市 | 德化县 | 汤头变10kV福山线911 | 桂格村#7变 | 3M80512000022326 | 0.4 | 0 | 红色
42 | 泉州市 | 德化县 | 汤头变10kV福山线911 | 桂林村#1变 | 131201 | 0.4 | 0 | 红色
43 | 泉州市 | 德化县 | 汤头变10kV福山线911 | 桂林村#2变 | 0002289006 | 0.4 | 0 | 红色
44 | 泉州市 | 德化县 | 汤头变10kV福山线911 | 桂林村#3变 | 3M80512000133146 | 0.4 | 0 | 红色
45 | 泉州市 | 德化县 | 汤头变10kV岭脚线912 | 岭脚村#2变 | 140502 | 0.4 | 0 | 红色
46 | 泉州市 | 德化县 | 汤头变10kV福山线911 | 门头村#1变 | 131501 | 0.4 | 0 | 红色
47 | 泉州市 | 德化县 | 汤头变10kV福山线911 | 门头村#2变 | 0001085008 | 0.4 | 0 | 红色
48 | 泉州市 | 德化县 | 汤头变10kV福山线911 | 门头村#3变 | 3512222601002695 | 0.4 | 0 | 红色
49 | 泉州市 | 德化县 | 汤头变10kV福山线911 | 汤头村#2变 | 140302 | 0.4 | 0 | 红色
50 | 泉州市 | 德化县 | 汤头变10kV岭脚线912 | 汤头村#3变 | 140303 | 0.4 | 0 | 红色
51 | 泉州市 | 德化县 | 汤头变10kV岭脚线912 | 汤头村#4变 | 140304 | 0.4 | 0 | 红色
52 | 泉州市 | 德化县 | 汤头变10kV岭脚线912 | 汤头村#5变 | 3512222901002091 | 0.4 | 0 | 红色
53 | 泉州市 | 德化县 | 汤头变10kV岭脚线912 | 汤头村#6变 | 3M80512000098161 | 0.4 | 0 | 红色
54 | 泉州市 | 德化县 | 汤头变10kV福山线911 | 下村村#1变 | 131401 | 0.4 | 0 | 红色
55 | 泉州市 | 德化县 | 汤头变10kV福山线911 | 下村村#2变 | 0001987460 | 0.4 | 0 | 红色
56 | 泉州市 | 德化县 | 汤头变10kV福山线911 | 下村村#3变 | 3M80512000020921 | 0.4 | 0 | 红色
57 | 泉州市 | 德化县 | 汤头变10kV福山线911 | 中洋村#1变 | 131301 | 0.4 | 0 | 红色
58 | 泉州市 | 德化县 | 汤头变10kV福山线911 | 中洋村#2变 | 0001986967 | 0.4 | 0 | 红色
59 | 泉州市 | 德化县 | 苏洋变10kV苏新Ⅰ回911 | 东城美居1#配电室#1变压器 | 3M80512000135136 | 0.4 | 640 | 黄色
60 | 泉州市 | 德化县 | 苏洋变10kV苏新Ⅰ回911 | 东城美居1#配电室#3变压器 | 3M80512000135138 | 0.4 | 640 | 黄色
61 | 泉州市 | 德化县 | 苏洋变10kV苏新Ⅰ回911 | 东城美居2#配电室#1变压器 | 3M80512000135140 | 0.4 | 640 | 黄色
62 | 泉州市 | 德化县 | 苏洋变10kV苏新Ⅰ回911 | 东城美居2#配电室#3变压器 | 3M80512000135142 | 0.4 | 320 | 黄色
63 | 泉州市 | 德化县 | 苏洋变10kV苏际线912 | 古洋安置24号楼#1配变 | 3504232401001047 | 0.4 | 640 | 黄色
64 | 泉州市 | 德化县 | 苏洋变10kV苏际线912 | 古洋安置24号楼#2配变 | 3504232401002090 | 0.4 | 640 | 黄色
65 | 泉州市 | 德化县 | 苏洋变10kV苏际线912 | 古洋市政#1配变 | 3503232001003205 | 0.4 | 1000 | 黄色
66 | 泉州市 | 德化县 | 苏洋变10kV苏际线912 | 古洋市政#2配变 | 3503232001001086 | 0.4 | 1000 | 黄色
67 | 泉州市 | 德化县 | 苏洋变10kV苏际线912 | 古洋市政#3配变 | 3503232001000080 | 0.4 | 1000 | 黄色
68 | 泉州市 | 德化县 | 苏洋变10kV苏际线912 | 古洋市政#4配变 | 3503232001000162 | 0.4 | 1000 | 黄色
69 | 泉州市 | 德化县 | 苏洋变10kV苏际线912 | 古洋市政#5配变 | 3507231201003023 | 0.4 | 1000 | 黄色
70 | 泉州市 | 德化县 | 苏洋变10kV苏际线912 | 古洋市政#6配变 | 3507231301003002 | 0.4 | 1000 | 黄色
71 | 泉州市 | 德化县 | 苏洋变10kV苏际线912 | 古洋园区#11公用配变 | 3M80512000128191 | 0.4 | 320 | 黄色
72 | 泉州市 | 德化县 | 苏洋变10kV苏际线912 | 古洋园区#4公用配变 | 3M80512000109042 | 0.4 | 320 | 黄色
73 | 泉州市 | 德化县 | 苏洋变10kV苏新Ⅰ回911 | 嘉裕花苑#1公变 | 3M80512000039676 | 0.4 | 640 | 黄色
74 | 泉州市 | 德化县 | 苏洋变10kV苏新Ⅰ回911 | 嘉裕花苑#2公变 | 3M80512000039678 | 0.4 | 640 | 黄色
75 | 泉州市 | 德化县 | 苏洋变10kV苏新Ⅰ回911 | 嘉裕花苑二期#1公变 | 3M80512000127874 | 0.4 | 640 | 黄色
76 | 泉州市 | 德化县 | 苏洋变10kV苏新Ⅰ回911 | 嘉裕花苑二期#3公变 | 3M80512000127876 | 0.4 | 640 | 黄色
77 | 泉州市 | 德化县 | 苏洋变10kV苏新Ⅰ回911 | 嘉裕花苑二期#5公变 | 3M80512000127878 | 0.4 | 640 | 黄色
78 | 泉州市 | 德化县 | 苏洋变10kV苏新Ⅰ回911 | 嘉裕花苑二期#7公变 | 3M80512000127880 | 0.4 | 640 | 黄色
79 | 泉州市 | 德化县 | 苏洋变10kV苏新Ⅰ回911 | 嘉裕花苑二期#9公变 | 3M80512000127882 | 0.4 | 640 | 黄色
80 | 泉州市 | 德化县 | 苏洋变10kV苏新Ⅰ回911 | 新秀园#1公用配变 | 3M80512000025828 | 0.4 | 320 | 黄色
81 | 泉州市 | 德化县 | 苏洋变10kV苏新Ⅰ回911 | 新秀园#2公用配变 | 3M80512000025829 | 0.4 | 320 | 黄色
82 | 泉州市 | 德化县 | 苏洋变10kV苏溪线924 | 城东四期#10公用变 | 3M80512000123673 | 0.4 | 320 | 黄色
83 | 泉州市 | 德化县 | 苏洋变10kV苏宁Ⅱ回923 | 城东四期#1公变 | 3M80512000098149 | 0.4 | 200 | 黄色
84 | 泉州市 | 德化县 | 苏洋变10kV苏宁Ⅰ回925 | 城东四期#3公变 | 3M80512000098148 | 0.4 | 252 | 绿色
85 | 泉州市 | 德化县 | 苏洋变10kV苏宁Ⅰ回925 | 城东四期#8公变 | 3M80512000122869 | 0.4 | 320 | 绿色
86 | 泉州市 | 德化县 | 苏洋变10kV苏宁Ⅰ回925 | 城东四期#9公变 | 3M80512000122870 | 0.4 | 320 | 绿色
87 | 泉州市 | 德化县 | 苏洋变10kV苏紫线922 | 东城美居1#配电室#2变压器 | 3M80512000135137 | 0.4 | 640 | 黄色
88 | 泉州市 | 德化县 | 苏洋变10kV苏紫线922 | 东城美居1#配电室#4变压器 | 3M80512000135139 | 0.4 | 640 | 黄色
89 | 泉州市 | 德化县 | 苏洋变10kV苏紫线922 | 东城美居2#配电室#2变压器 | 3M80512000135141 | 0.4 | 640 | 黄色
90 | 泉州市 | 德化县 | 苏洋变10kV苏紫线922 | 东城美居2#配电室#4变压器 | 3M80512000135143 | 0.4 | 320 | 黄色
91 | 泉州市 | 德化县 | 苏洋变10kV苏宁Ⅰ回925 | 古洋园区#12公用配变 | 3M80512000128192 | 0.4 | 320 | 绿色
92 | 泉州市 | 德化县 | 苏洋变10kV苏紫线922 | 古洋园区#2公用配变 | 3M80512000077063 | 0.4 | 200 | 黄色
93 | 泉州市 | 德化县 | 苏洋变10kV苏宁Ⅰ回925 | 古洋园区#5公用配变 | 3M80512000124828 | 0.4 | 320 | 绿色
94 | 泉州市 | 德化县 | 苏洋变10kV苏宁Ⅰ回925 | 古洋园区#6公用配变 | 3M80512000124829 | 0.4 | 320 | 绿色
95 | 泉州市 | 德化县 | 苏洋变10kV苏宁Ⅰ回925 | 古洋园区#7公用配变 | 3M80512000124830 | 0.4 | 320 | 绿色
96 | 泉州市 | 德化县 | 苏洋变10kV苏紫线922 | 美图铝业公用#1412配变 | 0002528066 | 0.4 | 200 | 黄色
97 | 泉州市 | 德化县 | 苏洋变10kV苏宁Ⅱ回923 | 苏洋村#4配变 | 0400070419 | 0.4 | 80 | 黄色
98 | 泉州市 | 德化县 | 硕儒变10kV朱地线914 | 碧坑村#1配变 | 0400060115 | 0.4 | 160 | 黄色
99 | 泉州市 | 德化县 | 硕儒变10kV朱地线914 | 碧坑村#2公用配变 | 3M80512000010121 | 0.4 | 80 | 黄色
100 | 泉州市 | 德化县 | 硕儒变10kV朱地线914 | 碧坑村#3配变 | 3M80512000146031 | 0.4 | 160 | 黄色
101 | 泉州市 | 德化县 | 硕儒变10kV朱地线914 | 村兜村#1配变 | 0400030108 | 0.4 | 64 | 黄色
102 | 泉州市 | 德化县 | 硕儒变10kV朱地线914 | 村兜村#2配变 | 0400030209 | 0.4 | 120.4 | 黄色
103 | 泉州市 | 德化县 | 硕儒变10kV朱地线914 | 村兜村#3配变 | 0400030310 | 0.4 | 160 | 黄色
104 | 泉州市 | 德化县 | 硕儒变10kV朱地线914 | 村兜村#4配变 | 3M80512000037739 | 0.4 | 70.05 | 黄色
105 | 泉州市 | 德化县 | 硕儒变10kV大溪线913 | 大溪村#1配变 | 0400120131 | 0.4 | 160 | 黄色
106 | 泉州市 | 德化县 | 硕儒变10kV大溪线913 | 大溪村#2配变 | 0400120232 | 0.4 | 252 | 黄色
107 | 泉州市 | 德化县 | 硕儒变10kV大溪线913 | 大溪村#3配变 | 0400120333 | 0.4 | 80 | 黄色
108 | 泉州市 | 德化县 | 硕儒变10kV大溪线913 | 大溪村#4配变 | 0400120434 | 0.4 | 80 | 黄色
109 | 泉州市 | 德化县 | 硕儒变10kV大溪线913 | 大溪村#5配变 | 0400120535 | 0.4 | 160 | 黄色
110 | 泉州市 | 德化县 | 硕儒变10kV大溪线913 | 大溪村#6配变 | 0400120636 | 0.4 | 160 | 黄色
111 | 泉州市 | 德化县 | 硕儒变10kV大溪线913 | 大溪村#7配变 | 0400120737 | 0.4 | 80 | 黄色
112 | 泉州市 | 德化县 | 硕儒变10kV大溪线913 | 大溪村#8配变 | 0400130139 | 0.4 | 128 | 黄色
113 | 泉州市 | 德化县 | 硕儒变10kV大溪线913 | 大溪村#9配变 | 3M80512000030164 | 0.4 | 80 | 黄色
114 | 泉州市 | 德化县 | 硕儒变10kV朱地线914 | 湖景村#1配变 | 0400050114 | 0.4 | 93.45 | 黄色
115 | 泉州市 | 德化县 | 硕儒变10kV朱地线914 | 内洋村#1配变配变 | 0400040111 | 0.4 | 160 | 黄色
116 | 泉州市 | 德化县 | 硕儒变10kV朱地线914 | 内洋村#2配变 | 0400040212 | 0.4 | 80 | 黄色
117 | 泉州市 | 德化县 | 硕儒变10kV朱地线914 | 内洋村#3配变 | 0400040313 | 0.4 | 40 | 黄色
118 | 泉州市 | 德化县 | 硕儒变10kV龙蟠线912 | 石室村#1配变 | 0400080122 | 0.4 | 129.76 | 黄色
119 | 泉州市 | 德化县 | 硕儒变10kV龙蟠线912 | 石室村#2公用变 | 0002534567 | 0.4 | 30.4 | 黄色
120 | 泉州市 | 德化县 | 硕儒变10kV龙蟠线912 | 石室村#3配变 | 3M80512000032839 | 0.4 | 80 | 黄色
121 | 泉州市 | 德化县 | 硕儒变10kV东际线911 | 硕儒村#10配变 | 3511232801009019 | 0.4 | 320 | 黄色
122 | 泉州市 | 德化县 | 硕儒变10kV大溪线913 | 硕儒村#1配变 | 0400010100 | 0.4 | 86.08 | 黄色
123 | 泉州市 | 德化县 | 硕儒变10kV朱地线914 | 硕儒村#6配变 | 0400010605 | 0.4 | 80 | 黄色
124 | 泉州市 | 德化县 | 硕儒变10kV朱地线914 | 硕儒村#7配变 | 0400010706 | 0.4 | 252 | 黄色
125 | 泉州市 | 德化县 | 硕儒变10kV东际线911 | 苏洋村#10配变 | 0002496557 | 0.4 | 80 | 黄色
126 | 泉州市 | 德化县 | 硕儒变10kV东际线911 | 苏洋村#11配变 | 3M80512000029303 | 0.4 | 80 | 黄色
127 | 泉州市 | 德化县 | 硕儒变10kV龙蟠线912 | 苏洋村#1配变 | 0400070116 | 0.4 | 37.55 | 黄色
128 | 泉州市 | 德化县 | 硕儒变10kV龙蟠线912 | 苏洋村#2配变 | 0400070217 | 0.4 | 160 | 黄色
129 | 泉州市 | 德化县 | 硕儒变10kV东际线911 | 苏洋村#3配变 | 0400070318 | 0.4 | 320 | 黄色
130 | 泉州市 | 德化县 | 硕儒变10kV东际线911 | 苏洋村#6配变 | 0400070621 | 0.4 | 252 | 黄色
131 | 泉州市 | 德化县 | 硕儒变10kV龙蟠线912 | 苏洋村#7配变 | 0001947671 | 0.4 | 80 | 黄色
132 | 泉州市 | 德化县 | 硕儒变10kV龙蟠线912 | 苏洋村#9配变 | 0002189977 | 0.4 | 80 | 黄色
133 | 泉州市 | 德化县 | 硕儒变10kV龙蟠线912 | 霞碧村#1配变 | 0400090123 | 0.4 | 112.04 | 黄色
134 | 泉州市 | 德化县 | 硕儒变10kV龙蟠线912 | 霞碧村#2配变 | 0400090224 | 0.4 | 76.61 | 黄色
135 | 泉州市 | 德化县 | 硕儒变10kV龙蟠线912 | 霞碧村#3配变 | 3M80512000047965 | 0.4 | 160 | 黄色
136 | 泉州市 | 德化县 | 硕儒变10kV朱地线914 | 霞碧村#4配变 | 0400090426 | 0.4 | 160 | 黄色
137 | 泉州市 | 德化县 | 硕儒变10kV朱地线914 | 霞碧村#5配变 | 3M80512000022781 | 0.4 | 17.32 | 黄色
138 | 泉州市 | 德化县 | 硕儒变10kV龙蟠线912 | 霞碧村#6配变 | 3M80512000030681 | 0.4 | 29.41 | 黄色
139 | 泉州市 | 德化县 | 硕儒变10kV大溪线913 | 霞山村#1配变 | 0400110128 | 0.4 | 160 | 黄色
140 | 泉州市 | 德化县 | 硕儒变10kV大溪线913 | 霞山村#2配变 | 0400110229 | 0.4 | 80 | 黄色
141 | 泉州市 | 德化县 | 硕儒变10kV大溪线913 | 霞山村#3配变 | 0400110330 | 0.4 | 160 | 黄色
142 | 泉州市 | 德化县 | 硕儒变10kV大溪线913 | 霞山村#4配变 | 0002153072 | 0.4 | 320 | 黄色
143 | 泉州市 | 德化县 | 硕儒变10kV大溪线913 | 霞山村#5配变 | 0002494057 | 0.4 | 35.2 | 黄色
144 | 泉州市 | 德化县 | 硕儒变10kV大溪线913 | 霞山村#6配变 | 3M80512000030682 | 0.4 | 50.02 | 黄色
145 | 泉州市 | 德化县 | 硕儒变10kV大溪线913 | 霞山村#7配变 | 3M80512000088721 | 0.4 | 252 | 黄色
146 | 泉州市 | 德化县 | 硕儒变10kV大溪线913 | 霞山村#8配变 | 3M80512000028676 | 0.4 | 29.2 | 黄色
147 | 泉州市 | 德化县 | 硕儒变10kV朱地线914 | 朱地村#1配变配变 | 0400020107 | 0.4 | 160 | 黄色
148 | 泉州市 | 德化县 | 硕儒变10kV龙蟠线912 | 蟠坑村#1配变 | 0400100127 | 0.4 | 160 | 黄色
149 | 泉州市 | 德化县 | 硕儒变10kV龙蟠线912 | 蟠坑村#2配变 | 3M80512000030680 | 0.4 | 24.2 | 黄色
150 | 泉州市 | 德化县 | 水口变10kV湖村线913 | 榜上村#1配变 | 0700030106 | 0.4 | 160 | 黄色
151 | 泉州市 | 德化县 | 水口变10kV湖村线913 | 榜上村#2配变 | 3M80512000063042 | 0.4 | 160 | 黄色
152 | 泉州市 | 德化县 | 水口变10kV湖村线913 | 榜上村#3配变 | 3505242801005031 | 0.4 | 160 | 黄色
153 | 泉州市 | 德化县 | 水口变10kV湖村线913 | 村场村#1配变 | 0700010100 | 0.4 | 160 | 黄色
154 | 泉州市 | 德化县 | 水口变10kV湖村线913 | 村场村#2配变 | 0700010201 | 0.4 | 160 | 黄色
155 | 泉州市 | 德化县 | 水口变10kV湖村线913 | 村场村#3配变 | 0700010302 | 0.4 | 160 | 黄色
156 | 泉州市 | 德化县 | 水口变10kV湖村线913 | 村场村#4配变 | 0002592074 | 0.4 | 80 | 黄色
157 | 泉州市 | 德化县 | 水口变10kV亭坑线914 | 凤坪村#1配变 | 0700090118 | 0.4 | 136.02 | 黄色
158 | 泉州市 | 德化县 | 水口变10kV亭坑线914 | 凤坪村#2配变 | 0700090219 | 0.4 | 40 | 黄色
159 | 泉州市 | 德化县 | 水口变10kV湖坂线911 | 湖坂村#10配变 | 0001989467 | 0.4 | 320 | 黄色
160 | 泉州市 | 德化县 | 水口变10kV亭坑线914 | 湖坂村#12配变 | 3M80512000104256 | 0.4 | 80 | 黄色
161 | 泉州市 | 德化县 | 水口变10kV湖村线913 | 湖坂村#14配变 | 3510231601005028 | 0.4 | 160 | 黄色
162 | 泉州市 | 德化县 | 水口变10kV湖村线913 | 湖坂村#15配变 | 3M80512000094432 | 0.4 | 320 | 黄色
163 | 泉州市 | 德化县 | 水口变10kV湖坂线911 | 湖坂村#1配变 | 0700160140 | 0.4 | 220 | 黄色
164 | 泉州市 | 德化县 | 水口变10kV亭坑线914 | 湖坂村#3配变 | 0700160342 | 0.4 | 133.4 | 黄色
165 | 泉州市 | 德化县 | 水口变10kV亭坑线914 | 湖坂村#4配变 | 0700160443 | 0.4 | 160 | 黄色
166 | 泉州市 | 德化县 | 水口变10kV亭坑线914 | 湖坂村#5配变 | 0700160544 | 0.4 | 80 | 黄色
167 | 泉州市 | 德化县 | 水口变10kV湖村线913 | 湖坂村#6配变 | 0700160645 | 0.4 | 160 | 黄色
168 | 泉州市 | 德化县 | 水口变10kV湖村线913 | 湖坂村#8配变 | 0700160847 | 0.4 | 320 | 黄色
169 | 泉州市 | 德化县 | 水口变10kV亭坑线914 | 上湖村#1配变 | 0700100120 | 0.4 | 80 | 黄色
170 | 泉州市 | 德化县 | 水口变10kV亭坑线914 | 上湖村#2配变 | 0700100221 | 0.4 | 80 | 黄色
171 | 泉州市 | 德化县 | 水口变10kV亭坑线914 | 上湖村#3配变 | 0700100322 | 0.4 | 80 | 黄色
172 | 泉州市 | 德化县 | 水口变10kV亭坑线914 | 亭坑村#1配变 | 0700080117 | 0.4 | 134.35 | 黄色
173 | 泉州市 | 德化县 | 水口变10kV湖村线913 | 樟镜村#1配变 | 0700020103 | 0.4 | 80 | 黄色
174 | 泉州市 | 德化县 | 水口变10kV湖村线913 | 樟镜村#2配变 | 0700020204 | 0.4 | 24 | 黄色
175 | 泉州市 | 德化县 | 水口变10kV湖村线913 | 樟镜村#3配变 | 0700020305 | 0.4 | 40 | 黄色
176 | 泉州市 | 德化县 | 水口变10kV湖村线913 | 樟镜村#4配变 | 0002197547 | 0.4 | 88.62 | 黄色
177 | 泉州市 | 德化县 | 水口变10kV祥光线921 | 八逞村#1配变 | 0700140134 | 0.4 | 40 | 黄色
178 | 泉州市 | 德化县 | 水口变10kV祥光线921 | 八逞村#2配变 | 0700140235 | 0.4 | 40 | 黄色
179 | 泉州市 | 德化县 | 水口变10kV祥光线921 | 八逞村#3配变 | 0700140336 | 0.4 | 160 | 黄色
180 | 泉州市 | 德化县 | 水口变10kV祥光线921 | 八逞村#4配变 | 0700140437 | 0.4 | 80 | 黄色
181 | 泉州市 | 德化县 | 水口变10kV祥光线921 | 八逞村#5配变 | 0700140538 | 0.4 | 80 | 黄色
182 | 泉州市 | 德化县 | 水口变10kV祥光线921 | 八逞村#6配变 | 0002554566 | 0.4 | 40 | 黄色
183 | 泉州市 | 德化县 | 水口变10kV祥光线921 | 八逞村#7配变 | 3M80512000117581 | 0.4 | 137.39 | 黄色
184 | 泉州市 | 德化县 | 水口变10kV秀山线923 | 承泽村#1配变 | 0700040107 | 0.4 | 320 | 黄色
185 | 泉州市 | 德化县 | 水口变10kV秀山线923 | 湖坂村#11配变 | 3M80512000026957 | 0.4 | 80 | 黄色
186 | 泉州市 | 德化县 | 水口变10kV祥光线921 | 湖坂村#13配变 | 3M80512000104257 | 0.4 | 109.65 | 黄色
187 | 泉州市 | 德化县 | 水口变10kV祥光线921 | 湖坂村#2配变 | 0700160241 | 0.4 | 128 | 黄色
188 | 泉州市 | 德化县 | 水口变10kV祥光线921 | 湖坂村#7配变 | 0700160746 | 0.4 | 160 | 黄色
189 | 泉州市 | 德化县 | 水口变10kV秀山线923 | 湖坂村#9配变 | 0700160948 | 0.4 | 80 | 黄色
190 | 泉州市 | 德化县 | 水口变10kV丘坂线925 | 久住村#10配变 | 3507241001005004 | 0.4 | 80 | 黄色
191 | 泉州市 | 德化县 | 水口变10kV丘坂线925 | 久住村#1配变 | 0700110124 | 0.4 | 64 | 黄色
192 | 泉州市 | 德化县 | 水口变10kV丘坂线925 | 久住村#2配变 | 0700110225 | 0.4 | 68.92 | 黄色
193 | 泉州市 | 德化县 | 水口变10kV丘坂线925 | 久住村#3配变 | 0700110326 | 0.4 | 160 | 黄色
194 | 泉州市 | 德化县 | 水口变10kV丘坂线925 | 久住村#4配变 | 0700110427 | 0.4 | 160 | 黄色
195 | 泉州市 | 德化县 | 水口变10kV丘坂线925 | 久住村#5配变 | 0700110528 | 0.4 | 160 | 黄色
196 | 泉州市 | 德化县 | 水口变10kV丘坂线925 | 久住村#6配变 | 0700110665 | 0.4 | 80 | 黄色
197 | 泉州市 | 德化县 | 水口变10kV丘坂线925 | 久住村#7配变 | 0001323504 | 0.4 | 80 | 黄色
198 | 泉州市 | 德化县 | 水口变10kV丘坂线925 | 久住村#8配变 | 0002009972 | 0.4 | 40 | 黄色
199 | 泉州市 | 德化县 | 水口变10kV丘坂线925 | 久住村#9配变 | 0002007999 | 0.4 | 160 | 黄色
200 | 泉州市 | 德化县 | 水口变10kV秀山线923 | 昆坂村#1配变 | 0700060109 | 0.4 | 80 | 黄色
201 | 泉州市 | 德化县 | 水口变10kV秀山线923 | 昆坂村#2配变 | 0700060210 | 0.4 | 160 | 黄色
202 | 泉州市 | 德化县 | 水口变10kV秀山线923 | 昆坂村#3配变 | 0700060311 | 0.4 | 80 | 黄色
203 | 泉州市 | 德化县 | 水口变10kV秀山线923 | 昆坂村#4配变 | 0700060412 | 0.4 | 80 | 黄色
204 | 泉州市 | 德化县 | 水口变10kV秀山线923 | 昆坂村#5配变 | 0700060513 | 0.4 | 40 | 黄色
205 | 泉州市 | 德化县 | 水口变10kV秀山线923 | 梨坑村#1配变 | 0700050108 | 0.4 | 40 | 黄色
206 | 泉州市 | 德化县 | 水口变10kV秀山线923 | 梨坑村#2配变 | 3M80512000115448 | 0.4 | 259.52 | 黄色
207 | 泉州市 | 德化县 | 水口变10kV秀山线923 | 毛厝村#1配变 | 0700070114 | 0.4 | 160 | 黄色
208 | 泉州市 | 德化县 | 水口变10kV秀山线923 | 毛厝村#2配变 | 0700070215 | 0.4 | 160 | 黄色
209 | 泉州市 | 德化县 | 水口变10kV秀山线923 | 毛厝村#3配变 | 0700070316 | 0.4 | 80 | 黄色
210 | 泉州市 | 德化县 | 水口变10kV秀山线923 | 毛厝村#4配变 | 3M80512000070682 | 0.4 | 80 | 黄色
211 | 泉州市 | 德化县 | 水口变10kV丘坂线925 | 丘坂村#1配变 | 0700150139 | 0.4 | 30.5 | 黄色
212 | 泉州市 | 德化县 | 水口变10kV丘坂线925 | 丘坂村#2配变 | 0002202498 | 0.4 | 0 | 红色
213 | 泉州市 | 德化县 | 水口变10kV丘坂线925 | 丘坂村#3配变 | 3M80512000104255 | 0.4 | 80 | 黄色
214 | 泉州市 | 德化县 | 水口变10kV丘坂线925 | 丘坂村#4配变 | 3507230701004008 | 0.4 | 160 | 黄色
215 | 泉州市 | 德化县 | 水口变10kV丘坂线925 | 上湖村#4配变 | 0700100423 | 0.4 | 160 | 黄色
216 | 泉州市 | 德化县 | 水口变10kV祥光线921 | 祥光村#1配变 | 0700130132 | 0.4 | 127.87 | 黄色
217 | 泉州市 | 德化县 | 水口变10kV祥光线921 | 祥光村#2配变 | 0700130233 | 0.4 | 80 | 黄色
218 | 泉州市 | 德化县 | 水口变10kV祥光线921 | 祥光村#3配变 | 0002008473 | 0.4 | 160 | 黄色
219 | 泉州市 | 德化县 | 水口变10kV祥光线921 | 祥光村#4配变 | 3M80512000030401 | 0.4 | 80 | 黄色
220 | 泉州市 | 德化县 | 水口变10kV祥光线921 | 祥光村#5配变 | 3M80512000067124 | 0.4 | 160 | 黄色
221 | 泉州市 | 德化县 | 诗墩变10kV山景Ⅱ回911 | 10kV美伦三期#2配电室美伦三期#7公变 | 3M80512000084339 | 0.4 | 0 | 红色
222 | 泉州市 | 德化县 | 诗墩变10kV诗墩Ⅱ回919 | 139公用#039配变 | 3511221601001710 | 0.4 | 0 | 红色
223 | 泉州市 | 德化县 | 诗墩变10kV诗墩Ⅱ回919 | 安坑#2公用#378配变 | 010500 | 0.4 | 0 | 红色
224 | 泉州市 | 德化县 | 诗墩变10kV诗墩Ⅱ回919 | 安坑#3公变 | 3M80512000035179 | 0.4 | 0 | 红色
225 | 泉州市 | 德化县 | 诗墩变10kV诗墩Ⅱ回919 | 安坑#4公变 | 3508230901004011 | 0.4 | 0 | 红色
226 | 泉州市 | 德化县 | 诗墩变10kV诗墩Ⅱ回919 | 安坑公用#040配变 | 632-S0083 | 0.4 | 0 | 红色
227 | 泉州市 | 德化县 | 诗墩变10kV嘉德Ⅱ回917 | 百盛花苑公变 | 3M80512000035999 | 0.4 | 0 | 红色
228 | 泉州市 | 德化县 | 诗墩变10kV嘉德Ⅰ回916 | 保障房二期东区#1公变 | 3M80512000037331 | 0.4 | 0 | 红色
229 | 泉州市 | 德化县 | 诗墩变10kV嘉德Ⅰ回916 | 保障房二期东区#2公变 | 3M80512000037332 | 0.4 | 0 | 红色
230 | 泉州市 | 德化县 | 诗墩变10kV嘉德Ⅰ回916 | 保障房二期东区#3公变 | 3M80512000037333 | 0.4 | 0 | 红色
231 | 泉州市 | 德化县 | 诗墩变10kV嘉德Ⅱ回917 | 保障房二期西区#1公变 | 3M80512000037323 | 0.4 | 0 | 红色
232 | 泉州市 | 德化县 | 诗墩变10kV嘉德Ⅱ回917 | 保障房二期西区#2公变 | 3M80512000037324 | 0.4 | 0 | 红色
233 | 泉州市 | 德化县 | 诗墩变10kV嘉德Ⅱ回917 | 保障房二期西区#3公变 | 3M80512000037325 | 0.4 | 0 | 红色
234 | 泉州市 | 德化县 | 诗墩变10kV嘉德Ⅱ回917 | 保障房二期西区#4公变 | 3M80512000037326 | 0.4 | 0 | 红色
235 | 泉州市 | 德化县 | 诗墩变10kV嘉德Ⅰ回916 | 保障房二期西区#5公变 | 3M80512000037327 | 0.4 | 0 | 红色
236 | 泉州市 | 德化县 | 诗墩变10kV嘉德Ⅰ回916 | 保障房二期西区#6公变 | 3M80512000037328 | 0.4 | 0 | 红色
237 | 泉州市 | 德化县 | 诗墩变10kV嘉德Ⅰ回916 | 保障房二期西区#7公变 | 3M80512000037329 | 0.4 | 0 | 红色
238 | 泉州市 | 德化县 | 诗墩变10kV嘉德Ⅰ回916 | 保障房二期西区#8公变 | 3M80512000037330 | 0.4 | 0 | 红色
239 | 泉州市 | 德化县 | 诗墩变10kV诗墩Ⅱ回919 | 碧桂园天玺#1变 | 3M80512000128232 | 0.4 | 0 | 红色
240 | 泉州市 | 德化县 | 诗墩变10kV诗墩Ⅰ回918 | 碧桂园天玺#2变 | 3M80512000128233 | 0.4 | 0 | 红色
241 | 泉州市 | 德化县 | 诗墩变10kV嘉德Ⅰ回916 | 城东保障性住房#3公用#1706配变 | 3M80512000019547 | 0.4 | 0 | 红色
242 | 泉州市 | 德化县 | 诗墩变10kV嘉德Ⅰ回916 | 城东保障性住房#4公用#1707配变 | 3M80512000019548 | 0.4 | 0 | 红色
243 | 泉州市 | 德化县 | 诗墩变10kV诗墩Ⅱ回919 | 德盛公寓公用#1757配变 | 3M80512000019601 | 0.4 | 0 | 红色
244 | 泉州市 | 德化县 | 诗墩变10kV优山线913 | 东埔Ⅱ期#1公用#1695配变 | 3M80512000017262 | 0.4 | 0 | 红色
245 | 泉州市 | 德化县 | 诗墩变10kV优山线913 | 东埔Ⅱ期#2公用#1696配变 | 3M80512000017261 | 0.4 | 0 | 红色
246 | 泉州市 | 德化县 | 诗墩变10kV优山线913 | 东埔Ⅱ期#3公用#1697配变 | 3M80512000017263 | 0.4 | 0 | 红色
247 | 泉州市 | 德化县 | 诗墩变10kV美地线914 | 东埔Ⅱ期#4公用#1698配变 | 3M80512000017264 | 0.4 | 0 | 红色
248 | 泉州市 | 德化县 | 诗墩变10kV美地线914 | 东埔Ⅱ期#5公用#1699配变 | 3M80512000017265 | 0.4 | 0 | 红色
249 | 泉州市 | 德化县 | 诗墩变10kV美地线914 | 东埔Ⅱ期#6公用#1700配变 | 3M80512000017266 | 0.4 | 0 | 红色
250 | 泉州市 | 德化县 | 诗墩变10kV云海线915 | 凤凰国际#1公变 | 3M80512000030900 | 0.4 | 0 | 红色
251 | 泉州市 | 德化县 | 诗墩变10kV云海线915 | 凤凰国际#2公变 | 3M80512000030901 | 0.4 | 0 | 红色
252 | 泉州市 | 德化县 | 诗墩变10kV云海线915 | 凤凰国际#3公变 | 3M80512000030902 | 0.4 | 0 | 红色
253 | 泉州市 | 德化县 | 诗墩变10kV云海线915 | 凤凰国际三期#2公变 | 3509230401005031 | 0.4 | 0 | 红色
254 | 泉州市 | 德化县 | 诗墩变10kV云海线915 | 凤凰国际三期#4公变 | 3509230401006024 | 0.4 | 0 | 红色
255 | 泉州市 | 德化县 | 诗墩变10kV云海线915 | 凤凰国际三期#6公变 | 3509230401005034 | 0.4 | 0 | 红色
256 | 泉州市 | 德化县 | 诗墩变10kV云海线915 | 凤凰国际三期#8公变 | 3509230401006026 | 0.4 | 0 | 红色
257 | 泉州市 | 德化县 | 诗墩变10kV云海线915 | 凤凰新城#1公变 | 3M80512000027406 | 0.4 | 0 | 红色
258 | 泉州市 | 德化县 | 诗墩变10kV云海线915 | 凤凰新城#2公变 | 3M80512000027407 | 0.4 | 0 | 红色
259 | 泉州市 | 德化县 | 诗墩变10kV嘉德Ⅱ回917 | 格仔小区#1公变 | 3512230801010004 | 0.4 | 0 | 红色
260 | 泉州市 | 德化县 | 诗墩变10kV云海线915 | 公路段公用#017配变 | 00004 | 0.4 | 0 | 红色
261 | 泉州市 | 德化县 | 诗墩变10kV蕉溪线920 | 后山洋#1公变 | 3508231001000020 | 0.4 | 0 | 红色
262 | 泉州市 | 德化县 | 诗墩变10kV蕉溪线920 | 后山洋#2公用配变 | 625-S0043 | 0.4 | 0 | 红色
263 | 泉州市 | 德化县 | 诗墩变10kV蕉溪线920 | 后山洋#4公变 | 3504232501000236 | 0.4 | 0 | 红色
264 | 泉州市 | 德化县 | 诗墩变10kV蕉溪线920 | 后山洋#6公变 | 3508242201010004 | 0.4 | 0 | 红色
265 | 泉州市 | 德化县 | 诗墩变10kV山景Ⅱ回911 | 蕉溪村#6变 | 0001323006 | 0.4 | 0 | 红色
266 | 泉州市 | 德化县 | 诗墩变10kV诗墩Ⅱ回919 | 金丰家园公用#285配变 | 500-9761 | 0.4 | 0 | 红色
267 | 泉州市 | 德化县 | 诗墩变10kV诗墩Ⅱ回919 | 龙岸#10公变 | 3512231301004001 | 0.4 | 0 | 红色
268 | 泉州市 | 德化县 | 诗墩变10kV诗墩Ⅱ回919 | 龙岸#11公变 | 3512231301004002 | 0.4 | 0 | 红色
269 | 泉州市 | 德化县 | 诗墩变10kV诗墩Ⅱ回919 | 龙岸#13公变 | 3507241701004020 | 0.4 | 0 | 红色
270 | 泉州市 | 德化县 | 诗墩变10kV诗墩Ⅱ回919 | 龙岸#1公变 | 2014 | 0.4 | 0 | 红色
271 | 泉州市 | 德化县 | 诗墩变10kV诗墩Ⅱ回919 | 龙岸#2公用#138配变 | 2016 | 0.4 | 0 | 红色
272 | 泉州市 | 德化县 | 诗墩变10kV诗墩Ⅱ回919 | 龙岸#3公变 | 2015 | 0.4 | 0 | 红色
273 | 泉州市 | 德化县 | 诗墩变10kV诗墩Ⅱ回919 | 龙岸#4公变 | 2017 | 0.4 | 0 | 红色
274 | 泉州市 | 德化县 | 诗墩变10kV诗墩Ⅱ回919 | 龙岸#5公变 | 2018 | 0.4 | 0 | 红色
275 | 泉州市 | 德化县 | 诗墩变10kV诗墩Ⅱ回919 | 龙岸#6公用#1545配变 | 3M80512000020626 | 0.4 | 0 | 红色
276 | 泉州市 | 德化县 | 诗墩变10kV诗墩Ⅱ回919 | 龙岸#7公用#1798配变 | 3M80512000023981 | 0.4 | 0 | 红色
277 | 泉州市 | 德化县 | 诗墩变10kV诗墩Ⅱ回919 | 龙岸#8公用配变 | 3M80512000028576 | 0.4 | 0 | 红色
278 | 泉州市 | 德化县 | 诗墩变10kV诗墩Ⅱ回919 | 龙岸#9公变 | 3M80512000042640 | 0.4 | 0 | 红色
279 | 泉州市 | 德化县 | 诗墩变10kV美地线914 | 马驹洋#7公用#009配变 | 160-9739 | 0.4 | 0 | 红色
280 | 泉州市 | 德化县 | 诗墩变10kV美伦线912 | 美伦·山景叠苑#1公变 | 3M80512000045041 | 0.4 | 0 | 红色
281 | 泉州市 | 德化县 | 诗墩变10kV美伦线912 | 美伦·山景叠苑#2公变 | 3M80512000045042 | 0.4 | 0 | 红色
282 | 泉州市 | 德化县 | 诗墩变10kV美伦线912 | 美伦·山景叠苑#3公变 | 3M80512000045043 | 0.4 | 0 | 红色
283 | 泉州市 | 德化县 | 诗墩变10kV美伦线912 | 美伦·山景叠苑#4公变 | 3M80512000045044 | 0.4 | 0 | 红色
284 | 泉州市 | 德化县 | 诗墩变10kV山景Ⅱ回911 | 美伦三期#1公变 | 3M80512000084333 | 0.4 | 0 | 红色
285 | 泉州市 | 德化县 | 诗墩变10kV山景Ⅱ回911 | 美伦三期#3公变 | 3M80512000084335 | 0.4 | 0 | 红色
286 | 泉州市 | 德化县 | 诗墩变10kV山景Ⅱ回911 | 美伦三期#5公变 | 3M80512000084337 | 0.4 | 0 | 红色
287 | 泉州市 | 德化县 | 诗墩变10kV山景Ⅱ回911 | 美伦四期#1公变 | 3M80512000147618 | 0.4 | 0 | 红色
288 | 泉州市 | 德化县 | 诗墩变10kV山景Ⅱ回911 | 美伦四期#3公变 | 3M80512000147620 | 0.4 | 0 | 红色
289 | 泉州市 | 德化县 | 诗墩变10kV山景Ⅱ回911 | 美伦四期#5公变 | 3M80512000109578 | 0.4 | 0 | 红色
290 | 泉州市 | 德化县 | 诗墩变10kV山景Ⅱ回911 | 美伦四期#7公变 | 3M80512000109576 | 0.4 | 0 | 红色
291 | 泉州市 | 德化县 | 诗墩变10kV云海线915 | 畔山云海#10公变 | 3M80512000028743 | 0.4 | 0 | 红色
292 | 泉州市 | 德化县 | 诗墩变10kV云海线915 | 畔山云海#3公变 | 3M80512000028736 | 0.4 | 0 | 红色
293 | 泉州市 | 德化县 | 诗墩变10kV云海线915 | 畔山云海#4公变 | 3M80512000028737 | 0.4 | 0 | 红色
294 | 泉州市 | 德化县 | 诗墩变10kV云海线915 | 畔山云海#5公变 | 3M80512000028738 | 0.4 | 0 | 红色
295 | 泉州市 | 德化县 | 诗墩变10kV云海线915 | 畔山云海#6公变 | 3M80512000028739 | 0.4 | 0 | 红色
296 | 泉州市 | 德化县 | 诗墩变10kV云海线915 | 畔山云海#7公变 | 3M80512000028740 | 0.4 | 0 | 红色
297 | 泉州市 | 德化县 | 诗墩变10kV云海线915 | 畔山云海#8公变 | 3M80512000028741 | 0.4 | 0 | 红色
298 | 泉州市 | 德化县 | 诗墩变10kV云海线915 | 畔山云海#9公变 | 3M80512000028742 | 0.4 | 0 | 红色
299 | 泉州市 | 德化县 | 诗墩变10kV云海线915 | 畔山云海（高层）#1公变 | 3M80512000028961 | 0.4 | 0 | 红色
300 | 泉州市 | 德化县 | 诗墩变10kV云海线915 | 畔山云海（高层）#2公变 | 3M80512000028962 | 0.4 | 0 | 红色
301 | 泉州市 | 德化县 | 诗墩变10kV嘉德Ⅱ回917 | 尚东首府#1配电室#2变压器 | 3M80512000142400 | 0.4 | 0 | 红色
302 | 泉州市 | 德化县 | 诗墩变10kV嘉德Ⅱ回917 | 尚东首府#1配电室#4变压器 | 3M80512000142399 | 0.4 | 0 | 红色
303 | 泉州市 | 德化县 | 诗墩变10kV嘉德Ⅱ回917 | 尚东首府#2配电室#2变压器 | 3M80512000142403 | 0.4 | 0 | 红色
304 | 泉州市 | 德化县 | 诗墩变10kV嘉德Ⅱ回917 | 尚东首府#2配电室#4变压器 | 3M80512000142404 | 0.4 | 0 | 红色
305 | 泉州市 | 德化县 | 诗墩变10kV嘉德Ⅱ回917 | 尚东首府#3配电室#2变压器 | 3M80512000142406 | 0.4 | 0 | 红色
306 | 泉州市 | 德化县 | 诗墩变10kV云海线915 | 世安#3变 | 3511221601002785 | 0.4 | 0 | 红色
307 | 泉州市 | 德化县 | 诗墩变10kV云海线915 | 世科四组安置房#1公变 | 3M80512000109990 | 0.4 | 0 | 红色
308 | 泉州市 | 德化县 | 诗墩变10kV云海线915 | 世科四组安置房#2公变 | 3M80512000109991 | 0.4 | 0 | 红色
309 | 泉州市 | 德化县 | 诗墩变10kV云海线915 | 世科五组新村#1公用#1548配变 | 0002481079 | 0.4 | 0 | 红色
310 | 泉州市 | 德化县 | 诗墩变10kV云海线915 | 世科五组新村#2公用#1549配变 | 0002481080 | 0.4 | 0 | 红色
311 | 泉州市 | 德化县 | 诗墩变10kV云海线915 | 世科五组新村#3公用#1550配变 | 0002481084 | 0.4 | 0 | 红色
312 | 泉州市 | 德化县 | 诗墩变10kV美地线914 | 水南山#1公用#1017配变 | 632-S0057 | 0.4 | 0 | 红色
313 | 泉州市 | 德化县 | 诗墩变10kV美地线914 | 水南山#2公用#010配变 | 632-S0059 | 0.4 | 0 | 红色
314 | 泉州市 | 德化县 | 诗墩变10kV蕉溪线920 | 陶瓷电商物流园二期#1开闭所#2站用变 | 3507242601009005 | 0.4 | 0 | 红色
315 | 泉州市 | 德化县 | 诗墩变10kV蕉溪线920 | 陶瓷电商物流园二期#2公变 | 3507242601003011 | 0.4 | 0 | 红色
316 | 泉州市 | 德化县 | 诗墩变10kV蕉溪线920 | 陶瓷电商物流园二期#2开闭所#4站用变 | 3507242601003018 | 0.4 | 0 | 红色
317 | 泉州市 | 德化县 | 诗墩变10kV蕉溪线920 | 陶瓷电商物流园二期#4公变 | 3507242601003013 | 0.4 | 0 | 红色
318 | 泉州市 | 德化县 | 诗墩变10kV蕉溪线920 | 陶瓷电商物流园二期#6公变 | 3507242601003015 | 0.4 | 0 | 红色
319 | 泉州市 | 德化县 | 诗墩变10kV蕉溪线920 | 陶瓷电商物流园二期#8公变 | 3507242601009004 | 0.4 | 0 | 红色
320 | 泉州市 | 德化县 | 诗墩变10kV诗墩Ⅱ回919 | 万旗花园公用#284配变 | 9731-316 | 0.4 | 0 | 红色
321 | 泉州市 | 德化县 | 诗墩变10kV诗墩Ⅱ回919 | 王厝山#1公用#066配变 | 625-S0017 | 0.4 | 0 | 红色
322 | 泉州市 | 德化县 | 诗墩变10kV美伦线912 | 王厝山安置房#2公变 | 3M80512000063987 | 0.4 | 0 | 红色
323 | 泉州市 | 德化县 | 诗墩变10kV美伦线912 | 王厝山安置房#6公变 | 3M80512000063991 | 0.4 | 0 | 红色
324 | 泉州市 | 德化县 | 诗墩变10kV美伦线912 | 王厝山安置房#7公变 | 3M80512000063992 | 0.4 | 0 | 红色
325 | 泉州市 | 德化县 | 诗墩变10kV后所Ⅱ回922 | 西墩#10公用#072配变 | 010578 | 0.4 | 0 | 红色
326 | 泉州市 | 德化县 | 诗墩变10kV后所Ⅱ回922 | 西墩#11公用#064配变 | 010579 | 0.4 | 0 | 红色
327 | 泉州市 | 德化县 | 诗墩变10kV诗墩Ⅰ回918 | 西墩#12公用#1221配变 | 010733 | 0.4 | 0 | 红色
328 | 泉州市 | 德化县 | 诗墩变10kV诗墩Ⅱ回919 | 西墩#14公用#1215配变 | 010745 | 0.4 | 0 | 红色
329 | 泉州市 | 德化县 | 诗墩变10kV诗墩Ⅱ回919 | 西墩#15公用#1382配变 | 010997 | 0.4 | 0 | 红色
330 | 泉州市 | 德化县 | 诗墩变10kV诗墩Ⅱ回919 | 西墩#16公用配变 | 3M80512000029476 | 0.4 | 0 | 红色
331 | 泉州市 | 德化县 | 诗墩变10kV诗墩Ⅱ回919 | 西墩#17公变 | 3M80512000042981 | 0.4 | 0 | 红色
332 | 泉州市 | 德化县 | 诗墩变10kV后所Ⅱ回922 | 西墩#18变 | 3M80512000044287 | 0.4 | 0 | 红色
333 | 泉州市 | 德化县 | 诗墩变10kV诗墩Ⅱ回919 | 西墩#19公用变 | 3M80512000082924 | 0.4 | 0 | 红色
334 | 泉州市 | 德化县 | 诗墩变10kV云海线915 | 西墩#20公变 | 3511232401005008 | 0.4 | 0 | 红色
335 | 泉州市 | 德化县 | 诗墩变10kV诗墩Ⅰ回918 | 西墩#21变 | 3501240301005002 | 0.4 | 0 | 红色
336 | 泉州市 | 德化县 | 诗墩变10kV诗墩Ⅰ回918 | 西墩#2公用#054配变 | 3511221601003563 | 0.4 | 0 | 红色
337 | 泉州市 | 德化县 | 诗墩变10kV诗墩Ⅱ回919 | 西墩#3公用#055配变 | 632-S0076 | 0.4 | 0 | 红色
338 | 泉州市 | 德化县 | 诗墩变10kV诗墩Ⅱ回919 | 西墩#4公用#056配变 | 28 | 0.4 | 0 | 红色
339 | 泉州市 | 德化县 | 诗墩变10kV诗墩Ⅱ回919 | 西墩#5公用#057配变 | 80 | 0.4 | 0 | 红色
340 | 泉州市 | 德化县 | 诗墩变10kV后所Ⅱ回922 | 西墩#6公用#058配变 | 79 | 0.4 | 0 | 红色
341 | 泉州市 | 德化县 | 诗墩变10kV诗墩Ⅱ回919 | 西墩#7公用#059配变 | 3741536 | 0.4 | 0 | 红色
342 | 泉州市 | 德化县 | 诗墩变10kV诗墩Ⅰ回918 | 西墩#8变 | 000043 | 0.4 | 0 | 红色
343 | 泉州市 | 德化县 | 诗墩变10kV诗墩Ⅰ回918 | 西墩Ⅱ期#1公用#1701配变 | 3M80512000017584 | 0.4 | 0 | 红色
344 | 泉州市 | 德化县 | 诗墩变10kV诗墩Ⅱ回919 | 西墩Ⅱ期#2公用#1702配变 | 3M80512000017585 | 0.4 | 0 | 红色
345 | 泉州市 | 德化县 | 诗墩变10kV诗墩Ⅰ回918 | 西墩Ⅱ期#3公用配变 | 3M80512000111188 | 0.4 | 0 | 红色
346 | 泉州市 | 德化县 | 诗墩变10kV美地线914 | 新寨#2公变 | 3M80512000116909 | 0.4 | 0 | 红色
347 | 泉州市 | 德化县 | 诗墩变10kV诗墩Ⅱ回919 | 洋头公变 | 3508240701008017 | 0.4 | 0 | 红色
348 | 泉州市 | 德化县 | 诗墩变10kV美地线914 | 阳光山庄#1公用#329配变 | 10461868 | 0.4 | 0 | 红色
349 | 泉州市 | 德化县 | 诗墩变10kV美地线914 | 阳光山庄#2公用#330配变 | 10461873 | 0.4 | 0 | 红色
350 | 泉州市 | 德化县 | 诗墩变10kV优山线913 | 优山美地#1公变 | 3M80512000027127 | 0.4 | 0 | 红色
351 | 泉州市 | 德化县 | 诗墩变10kV美地线914 | 优山美地#2公变 | 3M80512000027128 | 0.4 | 0 | 红色
352 | 泉州市 | 德化县 | 诗墩变10kV优山线913 | 优山美地#3公变 | 3M80512000027396 | 0.4 | 0 | 红色
353 | 泉州市 | 德化县 | 诗墩变10kV美地线914 | 优山美地#4公变 | 3M80512000027397 | 0.4 | 0 | 红色
354 | 泉州市 | 德化县 | 诗墩变10kV优山线913 | 优山美地B区#1公变 | 3M80512000067653 | 0.4 | 0 | 红色
355 | 泉州市 | 德化县 | 诗墩变10kV优山线913 | 优山美地B区#2公变 | 3M80512000067654 | 0.4 | 0 | 红色
356 | 泉州市 | 德化县 | 诗墩变10kV美地线914 | 优山美地B区#3公变 | 3M80512000067655 | 0.4 | 0 | 红色
357 | 泉州市 | 德化县 | 诗墩变10kV优山线913 | 优山美地B区#4公变 | 3M80512000054207 | 0.4 | 0 | 红色
358 | 泉州市 | 德化县 | 诗墩变10kV优山线913 | 优山美地B区#5公变 | 3M80512000054206 | 0.4 | 0 | 红色
359 | 泉州市 | 德化县 | 诗墩变10kV美地线914 | 优山美地B区#6公变 | 3M80512000054208 | 0.4 | 0 | 红色
360 | 泉州市 | 德化县 | 诗墩变10kV美地线914 | 优山美地B区#7公变 | 3M80512000054209 | 0.4 | 0 | 红色
361 | 泉州市 | 德化县 | 诗墩变10kV优山线913 | 优山美地B区#8公变 | 3M80512000054516 | 0.4 | 0 | 红色
362 | 泉州市 | 德化县 | 诗墩变10kV山景Ⅱ回911 | 朱紫村#1变 | 050101 | 0.4 | 0 | 红色
363 | 泉州市 | 德化县 | 诗墩变10kV山景Ⅱ回911 | 朱紫村#3变 | 050103 | 0.4 | 0 | 红色
364 | 泉州市 | 德化县 | 诗墩变10kV山景Ⅱ回911 | 朱紫村#4变 | 050104 | 0.4 | 0 | 红色
365 | 泉州市 | 德化县 | 诗墩变10kV山景Ⅱ回911 | 朱紫村#6变 | 3M80512000011084 | 0.4 | 0 | 红色
366 | 泉州市 | 德化县 | 诗墩变10kV山景Ⅱ回911 | 朱紫村#7变 | 3M80512000029676 | 0.4 | 0 | 红色
367 | 泉州市 | 德化县 | 诗墩变10kV山景Ⅱ回911 | 朱紫村#8变 | 3M80512000104288 | 0.4 | 0 | 红色
368 | 泉州市 | 德化县 | 诗墩变10kV山景Ⅱ回911 | 朱紫村#9配变 | 3506230601005012 | 0.4 | 0 | 红色
369 | 泉州市 | 德化县 | 诗墩变10kV嘉德Ⅱ回917 | 鑫泓顺瓷都度假山庄B区#1公变 | 3M80512000067206 | 0.4 | 0 | 红色
370 | 泉州市 | 德化县 | 诗墩变10kV嘉德Ⅱ回917 | 鑫泓顺瓷都度假山庄B区#2公变 | 3M80512000067207 | 0.4 | 0 | 红色
371 | 泉州市 | 德化县 | 诗墩变10kV嘉德Ⅱ回917 | 鑫泓顺瓷都度假山庄B区#6公变 | 3M80512000067211 | 0.4 | 0 | 红色
372 | 泉州市 | 德化县 | 诗墩变10kV冠鸿线925 | 10kV华骏东方城Ⅰ期#1公用配变 | 3M80512000036819 | 0.4 | 0 | 红色
373 | 泉州市 | 德化县 | 诗墩变10kV冠鸿线925 | 10kV华骏东方城Ⅰ期#2公用配变 | 3M80512000036820 | 0.4 | 0 | 红色
374 | 泉州市 | 德化县 | 诗墩变10kV古玩城Ⅰ回927 | 百盛广场#2公变 | 3M80512000093752 | 0.4 | 0 | 红色
375 | 泉州市 | 德化县 | 诗墩变10kV古玩城Ⅰ回927 | 保障性住房公用#368配变 | 010467 | 0.4 | 0 | 红色
376 | 泉州市 | 德化县 | 诗墩变10kV诗泰Ⅱ回928 | 城东#1公用#327配变 | 000022 | 0.4 | 0 | 红色
377 | 泉州市 | 德化县 | 诗墩变10kV冠鸿线925 | 城东花苑#2公变 | 3M80512000061339 | 0.4 | 0 | 红色
378 | 泉州市 | 德化县 | 诗墩变10kV冠鸿线925 | 城东花苑#4公变 | 3M80512000061341 | 0.4 | 0 | 红色
379 | 泉州市 | 德化县 | 诗墩变10kV诗东Ⅲ回926 | 城东开发区基建用电#11公用#370配变 | 010460 | 0.4 | 0 | 红色
380 | 泉州市 | 德化县 | 诗墩变10kV诗东Ⅲ回926 | 城东开发区基建用电#12公用#371配变 | 010461 | 0.4 | 0 | 红色
381 | 泉州市 | 德化县 | 诗墩变10kV诗泰Ⅱ回928 | 瓷都阳光名城#1公用#1533配变 | 0002481074 | 0.4 | 0 | 红色
382 | 泉州市 | 德化县 | 诗墩变10kV诗泰Ⅱ回928 | 瓷都阳光名城#2公用#1534配变 | 0002481076 | 0.4 | 0 | 红色
383 | 泉州市 | 德化县 | 诗墩变10kV诗泰Ⅱ回928 | 瓷都阳光名城#3公用#1535配变 | 0002481078 | 0.4 | 0 | 红色
384 | 泉州市 | 德化县 | 诗墩变10kV诗凤Ⅰ回924 | 凤池花苑#1配电室#2公变 | 3M80512000113939 | 0.4 | 0 | 红色
385 | 泉州市 | 德化县 | 诗墩变10kV诗凤Ⅰ回924 | 凤池花苑#1配电室#4公变 | 3M80512000113937 | 0.4 | 0 | 红色
386 | 泉州市 | 德化县 | 诗墩变10kV诗凤Ⅰ回924 | 凤凰花苑#2配电室#6公变 | 3M80512000113948 | 0.4 | 0 | 红色
387 | 泉州市 | 德化县 | 诗墩变10kV诗凤Ⅰ回924 | 凤凰花苑#2配电室#8公变 | 3M80512000113946 | 0.4 | 0 | 红色
388 | 泉州市 | 德化县 | 诗墩变10kV诗凤Ⅰ回924 | 凤凰花苑#3配电室#10公变 | 3M80512000113943 | 0.4 | 0 | 红色
389 | 泉州市 | 德化县 | 诗墩变10kV诗凤Ⅰ回924 | 富东街#1箱变 | 3M80512000045559 | 0.4 | 0 | 红色
390 | 泉州市 | 德化县 | 诗墩变10kV诗凤Ⅰ回924 | 富东街#2箱变 | 3M80512000045560 | 0.4 | 0 | 红色
391 | 泉州市 | 德化县 | 诗墩变10kV冠鸿线925 | 后所片区安置地A区#1公变 | 3M80512000026856 | 0.4 | 0 | 红色
392 | 泉州市 | 德化县 | 诗墩变10kV冠鸿线925 | 后所片区安置地A区#2公变 | 3M80512000026857 | 0.4 | 0 | 红色
393 | 泉州市 | 德化县 | 诗墩变10kV冠鸿线925 | 后所片区安置地C区#1公变 | 3M80512000030476 | 0.4 | 0 | 红色
394 | 泉州市 | 德化县 | 诗墩变10kV冠鸿线925 | 后所片区安置地C区#2公变 | 3M80512000028966 | 0.4 | 0 | 红色
395 | 泉州市 | 德化县 | 诗墩变10kV冠鸿线925 | 后所片区安置地D区#1公变 | 3M80512000033076 | 0.4 | 0 | 红色
396 | 泉州市 | 德化县 | 诗墩变10kV冠鸿线925 | 后所片区安置地E区#1公用配变 | 3M80512000028967 | 0.4 | 0 | 红色
397 | 泉州市 | 德化县 | 诗墩变10kV冠鸿线925 | 后所片区安置地E区#2公用配变 | 3M80512000028968 | 0.4 | 0 | 红色
398 | 泉州市 | 德化县 | 诗墩变10kV山景线923 | 华骏阳光里#2公变 | 3M80512000141101 | 0.4 | 0 | 红色
399 | 泉州市 | 德化县 | 诗墩变10kV山景线923 | 华骏阳光里#4公变 | 3M80512000141100 | 0.4 | 0 | 红色
400 | 泉州市 | 德化县 | 诗墩变10kV诗东Ⅲ回926 | 景德花园#1公变 | 3505230901000007 | 0.4 | 0 | 红色
401 | 泉州市 | 德化县 | 诗墩变10kV诗东Ⅲ回926 | 景德花园#3公变 | 3505230901001009 | 0.4 | 0 | 红色
402 | 泉州市 | 德化县 | 诗墩变10kV诗东Ⅲ回926 | 景德花园#5公变 | 3505230901001011 | 0.4 | 0 | 红色
403 | 泉州市 | 德化县 | 诗墩变10kV诗东Ⅲ回926 | 景德花园#7公变 | 3505230901002012 | 0.4 | 0 | 红色
404 | 泉州市 | 德化县 | 诗墩变10kV诗东Ⅲ回926 | 力标君悦城#2公变 | 3504231901001185 | 0.4 | 0 | 红色
405 | 泉州市 | 德化县 | 诗墩变10kV诗东Ⅲ回926 | 力标君悦城#3公变 | 3504231901000163 | 0.4 | 0 | 红色
406 | 泉州市 | 德化县 | 诗墩变10kV诗东Ⅲ回926 | 力标君悦城#5公变 | 3504231901002162 | 0.4 | 0 | 红色
407 | 泉州市 | 德化县 | 诗墩变10kV诗东Ⅲ回926 | 力标君悦城#7公变 | 3504231901003160 | 0.4 | 0 | 红色
408 | 泉州市 | 德化县 | 诗墩变10kV诗凤Ⅰ回924 | 龙津#2公用#121配变 | 630-9786 | 0.4 | 0 | 红色
409 | 泉州市 | 德化县 | 诗墩变10kV山景线923 | 美伦·山景叠苑#5公变 | 3M80512000045045 | 0.4 | 0 | 红色
410 | 泉州市 | 德化县 | 诗墩变10kV山景线923 | 美伦·山景叠苑#6公变 | 3M80512000045046 | 0.4 | 0 | 红色
411 | 泉州市 | 德化县 | 诗墩变10kV山景线923 | 美伦·山景叠苑#7公变 | 3M80512000045047 | 0.4 | 0 | 红色
412 | 泉州市 | 德化县 | 诗墩变10kV古玩城Ⅰ回927 | 丘埕移民小区公用#329配变 | 0100248 | 0.4 | 0 | 红色
413 | 泉州市 | 德化县 | 诗墩变10kV诗东Ⅲ回926 | 陶瓷电商物流园二期#1公变 | 3507242601003010 | 0.4 | 0 | 红色
414 | 泉州市 | 德化县 | 诗墩变10kV诗东Ⅲ回926 | 陶瓷电商物流园二期#1开闭所#1站用变 | 3507242601003016 | 0.4 | 0 | 红色
415 | 泉州市 | 德化县 | 诗墩变10kV诗东Ⅲ回926 | 陶瓷电商物流园二期#2开闭所#3站用变 | 3507242601003017 | 0.4 | 0 | 红色
416 | 泉州市 | 德化县 | 诗墩变10kV诗东Ⅲ回926 | 陶瓷电商物流园二期#3公变 | 3507242601003012 | 0.4 | 0 | 红色
417 | 泉州市 | 德化县 | 诗墩变10kV诗东Ⅲ回926 | 陶瓷电商物流园二期#5公变 | 3507242601003014 | 0.4 | 0 | 红色
418 | 泉州市 | 德化县 | 诗墩变10kV诗东Ⅲ回926 | 陶瓷电商物流园二期#7公变 | 3507242601009003 | 0.4 | 0 | 红色
419 | 泉州市 | 德化县 | 诗墩变10kV诗泰Ⅱ回928 | 王厝山#3公用#387配变 | 3M80512000106771 | 0.4 | 0 | 红色
420 | 泉州市 | 德化县 | 诗墩变10kV山景线923 | 王厝山安置房#1公变 | 3M80512000063986 | 0.4 | 0 | 红色
421 | 泉州市 | 德化县 | 诗墩变10kV山景线923 | 王厝山安置房#3公变 | 3M80512000063988 | 0.4 | 0 | 红色
422 | 泉州市 | 德化县 | 诗墩变10kV山景线923 | 王厝山安置房#4公变 | 3M80512000063989 | 0.4 | 0 | 红色
423 | 泉州市 | 德化县 | 诗墩变10kV山景线923 | 王厝山安置房#5公变 | 3M80512000063990 | 0.4 | 0 | 红色
424 | 泉州市 | 德化县 | 诗墩变10kV古玩城Ⅰ回927 | 旺内小区#2公变箱式变 | 3506230601002029 | 0.4 | 0 | 红色
425 | 泉州市 | 德化县 | 诗墩变10kV诗泰Ⅱ回928 | 旺内小区公用#388配变 | 010373 | 0.4 | 0 | 红色
426 | 泉州市 | 德化县 | 诗墩变10kV诗凤Ⅰ回924 | 岳尾#1公用#070配变 | 632-S0017 | 0.4 | 0 | 红色
427 | 泉州市 | 德化县 | 诗墩变10kV诗凤Ⅰ回924 | 岳尾#4公用#069配变 | 3503230901001017 | 0.4 | 0 | 红色
428 | 泉州市 | 德化县 | 诗墩变10kV诗凤Ⅰ回924 | 岳尾#8公变 | 3501230601006855 | 0.4 | 0 | 红色
429 | 泉州市 | 德化县 | 诗墩变10kV诗东Ⅲ回926 | 鑫泓顺瓷都度假山庄C区#2公变 | 3M80512000133144 | 0.4 | 0 | 红色
430 | 泉州市 | 德化县 | 诗墩变10kV诗东Ⅲ回926 | 鑫泓顺瓷都度假山庄C区#4公变 | 3M80512000133142 | 0.4 | 0 | 红色
431 | 泉州市 | 德化县 | 诗墩变10kV诗龙线945 | 百德畔山#1公用#340配变 | 010383 | 0.4 | 0 | 红色
432 | 泉州市 | 德化县 | 诗墩变10kV诗龙线945 | 百德畔山#2公用#341配变 | 010384 | 0.4 | 0 | 红色
433 | 泉州市 | 德化县 | 诗墩变10kV诗龙线945 | 百德畔山#3公用#342配变 | 010411 | 0.4 | 0 | 红色
434 | 泉州市 | 德化县 | 诗墩变10kV诗景线944 | 百德畔山#4公用#343配变 | 010386 | 0.4 | 0 | 红色
435 | 泉州市 | 德化县 | 诗墩变10kV诗景线944 | 百德畔山#5公用#344配变 | 010387 | 0.4 | 0 | 红色
436 | 泉州市 | 德化县 | 诗墩变10kV诗景线944 | 百德畔山#6公用#345配变 | 12500905 | 0.4 | 0 | 红色
437 | 泉州市 | 德化县 | 诗墩变10kV诗东Ⅳ回941 | 德化工业园#14公用#1712配变 | 3M80512000019962 | 0.4 | 0 | 红色
438 | 泉州市 | 德化县 | 诗墩变10kV诗东Ⅳ回941 | 东苑公用箱变 | 3M80512000044608 | 0.4 | 0 | 红色
439 | 泉州市 | 德化县 | 诗墩变10kV古玩城Ⅱ回942 | 格仔安置区公变 | 3M80512000097291 | 0.4 | 0 | 红色
440 | 泉州市 | 德化县 | 诗墩变10kV古玩城Ⅱ回942 | 格仔小区#2公变 | 3512231301004063 | 0.4 | 0 | 红色
441 | 泉州市 | 德化县 | 诗墩变10kV诗东Ⅳ回941 | 后山洋#3公用箱变 | 3511242901008005 | 0.4 | 0 | 红色
442 | 泉州市 | 德化县 | 诗墩变10kV诗龙线945 | 华骏阳光里#1公变 | 3M80512000141098 | 0.4 | 0 | 红色
443 | 泉州市 | 德化县 | 诗墩变10kV诗龙线945 | 华骏阳光里#3公变 | 3M80512000141099 | 0.4 | 0 | 红色
444 | 泉州市 | 德化县 | 诗墩变10kV诗景线944 | 集贤楼公用#042配变 | 29 | 0.4 | 0 | 红色
445 | 泉州市 | 德化县 | 诗墩变10kV诗景线944 | 金苑小区#1公用#044配变 | 632-S0064 | 0.4 | 0 | 红色
446 | 泉州市 | 德化县 | 诗墩变10kV诗景线944 | 金苑小区#2公用#045配变 | 632-S0063 | 0.4 | 0 | 红色
447 | 泉州市 | 德化县 | 诗墩变10kV诗景线944 | 金苑小区#3公用#046配变 | 1209 | 0.4 | 0 | 红色
448 | 泉州市 | 德化县 | 诗墩变10kV诗东Ⅳ回941 | 景德花园#2公变 | 3505230901002018 | 0.4 | 0 | 红色
449 | 泉州市 | 德化县 | 诗墩变10kV诗东Ⅳ回941 | 景德花园#4公变 | 3505230901002014 | 0.4 | 0 | 红色
450 | 泉州市 | 德化县 | 诗墩变10kV诗东Ⅳ回941 | 景德花园#6公变 | 3505230901002022 | 0.4 | 0 | 红色
451 | 泉州市 | 德化县 | 诗墩变10kV诗东Ⅳ回941 | 景德花园#8公变 | 3505230901002020 | 0.4 | 0 | 红色
452 | 泉州市 | 德化县 | 诗墩变10kV诗景线944 | 景苑花园#1变316配变 | 30-1 | 0.4 | 0 | 红色
453 | 泉州市 | 德化县 | 诗墩变10kV诗景线944 | 景苑花园#2变317配变 | 31 | 0.4 | 0 | 红色
454 | 泉州市 | 德化县 | 诗墩变10kV诗景线944 | 景苑花园#3变318配变 | 32 | 0.4 | 0 | 红色
455 | 泉州市 | 德化县 | 诗墩变10kV诗景线944 | 景苑花园#4变319配变 | 33 | 0.4 | 0 | 红色
456 | 泉州市 | 德化县 | 诗墩变10kV诗景线944 | 举贤大厦公用#1536配变 | 010998 | 0.4 | 0 | 红色
457 | 泉州市 | 德化县 | 诗墩变10kV诗东Ⅳ回941 | 力标君悦城#1公变 | 3504231901001183 | 0.4 | 0 | 红色
458 | 泉州市 | 德化县 | 诗墩变10kV诗东Ⅳ回941 | 力标君悦城#4公变 | 3504231901003152 | 0.4 | 0 | 红色
459 | 泉州市 | 德化县 | 诗墩变10kV诗东Ⅳ回941 | 力标君悦城#6公变 | 3504231901002164 | 0.4 | 0 | 红色
460 | 泉州市 | 德化县 | 诗墩变10kV诗东Ⅳ回941 | 力标君悦城#8公变 | 3504231901002190 | 0.4 | 0 | 红色
461 | 泉州市 | 德化县 | 诗墩变10kV美伦Ⅱ回943 | 美伦三期#2公变 | 3M80512000084334 | 0.4 | 0 | 红色
462 | 泉州市 | 德化县 | 诗墩变10kV美伦Ⅱ回943 | 美伦三期#4公变 | 3M80512000084336 | 0.4 | 0 | 红色
463 | 泉州市 | 德化县 | 诗墩变10kV美伦Ⅱ回943 | 美伦三期#6公变 | 3M80512000084338 | 0.4 | 0 | 红色
464 | 泉州市 | 德化县 | 诗墩变10kV美伦Ⅱ回943 | 美伦四期#2公变 | 3M80512000147619 | 0.4 | 0 | 红色
465 | 泉州市 | 德化县 | 诗墩变10kV美伦Ⅱ回943 | 美伦四期#4公变 | 3M80512000147621 | 0.4 | 0 | 红色
466 | 泉州市 | 德化县 | 诗墩变10kV美伦Ⅱ回943 | 美伦四期#6公变 | 3M80512000109577 | 0.4 | 0 | 红色
467 | 泉州市 | 德化县 | 诗墩变10kV美伦Ⅱ回943 | 美伦四期#8公变 | 3M80512000109575 | 0.4 | 0 | 红色
468 | 泉州市 | 德化县 | 诗墩变10kV诗景线944 | 诗墩公寓公用#277配变 | 800-9789 | 0.4 | 0 | 红色
469 | 泉州市 | 德化县 | 诗墩变10kV诗景线944 | 西墩#13公用#1214配变 | 010786 | 0.4 | 0 | 红色
470 | 泉州市 | 德化县 | 诗墩变10kV诗景线944 | 西墩#1公用#053配变 | 632-S0065 | 0.4 | 0 | 红色
471 | 泉州市 | 德化县 | 诗墩变10kV诗景线944 | 西墩#9公变 | 010490 | 0.4 | 0 | 红色
472 | 泉州市 | 德化县 | 诗墩变10kV诗景线944 | 又一山#1配电室#1变压器 | 3M80512000135221 | 0.4 | 0 | 红色
473 | 泉州市 | 德化县 | 诗墩变10kV诗龙线945 | 又一山#1配电室#2变压器 | 3M80512000135222 | 0.4 | 0 | 红色
474 | 泉州市 | 德化县 | 诗墩变10kV诗景线944 | 又一山#1配电室#3变压器 | 3M80512000135223 | 0.4 | 0 | 红色
475 | 泉州市 | 德化县 | 诗墩变10kV诗龙线945 | 又一山#1配电室#4变压器 | 3M80512000135224 | 0.4 | 0 | 红色
476 | 泉州市 | 德化县 | 诗墩变10kV诗凤Ⅱ回946 | 岳尾#2公用#067配变 | 632-S0008 | 0.4 | 0 | 红色
477 | 泉州市 | 德化县 | 诗墩变10kV诗凤Ⅱ回946 | 岳尾#3公用#068配变 | 632-S0009 | 0.4 | 0 | 红色
478 | 泉州市 | 德化县 | 诗墩变10kV诗凤Ⅱ回946 | 岳尾#7公变 | 3M80512000140718 | 0.4 | 0 | 红色
479 | 泉州市 | 德化县 | 诗墩变10kV诗东Ⅳ回941 | 鑫泓顺·瓷都度假山庄A区#1公变 | 3M80512000086737 | 0.4 | 0 | 红色
480 | 泉州市 | 德化县 | 诗墩变10kV诗东Ⅳ回941 | 鑫泓顺·瓷都度假山庄A区#2公变 | 3M80512000086738 | 0.4 | 0 | 红色
481 | 泉州市 | 德化县 | 诗墩变10kV诗东Ⅳ回941 | 鑫泓顺瓷都度假山庄B区#3公变 | 3M80512000067208 | 0.4 | 0 | 红色
482 | 泉州市 | 德化县 | 诗墩变10kV诗东Ⅳ回941 | 鑫泓顺瓷都度假山庄B区#4公变 | 3M80512000067209 | 0.4 | 0 | 红色
483 | 泉州市 | 德化县 | 诗墩变10kV诗东Ⅳ回941 | 鑫泓顺瓷都度假山庄B区#5公变 | 3M80512000067210 | 0.4 | 0 | 红色
484 | 泉州市 | 德化县 | 诗墩变10kV诗东Ⅳ回941 | 鑫泓顺瓷都度假山庄C区#1公变 | 3M80512000133143 | 0.4 | 0 | 红色
485 | 泉州市 | 德化县 | 诗墩变10kV诗东Ⅳ回941 | 鑫泓顺瓷都度假山庄C区#3公变 | 3M80512000133145 | 0.4 | 0 | 红色
486 | 泉州市 | 德化县 | 上寮变10kV上宝线951 | 宝美新苑#1公用配变 | 3M80512000083051 | 0.4 | 800 | 黄色
487 | 泉州市 | 德化县 | 上寮变10kV上宝线951 | 宝美新苑#3公用配变 | 3M80512000083053 | 0.4 | 800 | 黄色
488 | 泉州市 | 德化县 | 上寮变10kV观音岐Ⅰ回915 | 茶具城#12配变 | 3504240801004001 | 0.4 | 640 | 黄色
489 | 泉州市 | 德化县 | 上寮变10kV观音岐Ⅰ回915 | 茶具城#13配变 | 3504240801004002 | 0.4 | 640 | 黄色
490 | 泉州市 | 德化县 | 上寮变10kV观音岐Ⅰ回915 | 茶具城#14配变 | 3504240801004003 | 0.4 | 640 | 黄色
491 | 泉州市 | 德化县 | 上寮变10kV东山线913 | 东山村#10公用配变 | 3M80512000029558 | 0.4 | 320 | 黄色
492 | 泉州市 | 德化县 | 上寮变10kV含待线919 | 东山村#12公用配变 | 3M80512000091770 | 0.4 | 320 | 绿色
493 | 泉州市 | 德化县 | 上寮变10kV东山线913 | 东山村#9公用配变 | 0002622075 | 0.4 | 320 | 黄色
494 | 泉州市 | 德化县 | 上寮变10kV东山线913 | 东山村1#配变 | 020301 | 0.4 | 320 | 黄色
495 | 泉州市 | 德化县 | 上寮变10kV东山线913 | 东山村11#公用配变 | 3M80512000029559 | 0.4 | 320 | 黄色
496 | 泉州市 | 德化县 | 上寮变10kV东山线913 | 东山村2#配变 | 020302 | 0.4 | 480.68 | 黄色
497 | 泉州市 | 德化县 | 上寮变10kV东山线913 | 东山村3#配变 | 020303 | 0.4 | 252 | 黄色
498 | 泉州市 | 德化县 | 上寮变10kV东山线913 | 东山村4#配变 | 020304 | 0.4 | 225.5 | 黄色
499 | 泉州市 | 德化县 | 上寮变10kV东山线913 | 东山村5#配变 | 020305 | 0.4 | 252 | 黄色
500 | 泉州市 | 德化县 | 上寮变10kV含待线919 | 东山村6#配变 | 02003550 | 0.4 | 252 | 绿色
501 | 泉州市 | 德化县 | 上寮变10kV东山线913 | 东山村7#配变 | 0002022460 | 0.4 | 320 | 黄色
502 | 泉州市 | 德化县 | 上寮变10kV东山线913 | 东山村8#配变 | 0002022464 | 0.4 | 252 | 黄色
503 | 泉州市 | 德化县 | 上寮变10kV观音岐Ⅰ回915 | 福建省三班投资开发有限公司#1配变 | 3M80512000142241 | 0.4 | 640 | 黄色
504 | 泉州市 | 德化县 | 上寮变10kV观音岐Ⅰ回915 | 福建省三班投资开发有限公司#2配变 | 3M80512000142242 | 0.4 | 640 | 黄色
505 | 泉州市 | 德化县 | 上寮变10kV观音岐Ⅰ回915 | 福建省三班投资开发有限公司#7配变 | 3M80512000142243 | 0.4 | 640 | 黄色
506 | 泉州市 | 德化县 | 上寮变10kV观音岐Ⅰ回915 | 福建省三班投资开发有限公司#8配变 | 3M80512000142244 | 0.4 | 640 | 黄色
507 | 泉州市 | 德化县 | 上寮变10kV观音岐Ⅰ回915 | 工业园#1公用配变 | 3M80512000045599 | 0.4 | 320 | 黄色
508 | 泉州市 | 德化县 | 上寮变10kV观音岐Ⅰ回915 | 工业园#2公用配变 | 3M80512000045600 | 0.4 | 320 | 黄色
509 | 泉州市 | 德化县 | 上寮变10kV邱坂Ⅱ回914 | 工业园#4公用配变 | 3M80512000080710 | 0.4 | 320 | 绿色
510 | 泉州市 | 德化县 | 上寮变10kV观音岐Ⅰ回915 | 工业园#7公用配变 | 3M80512000108091 | 0.4 | 320 | 黄色
511 | 泉州市 | 德化县 | 上寮变10kV观音岐Ⅰ回915 | 工业园#8配变 | 3505232001001008 | 0.4 | 252 | 黄色
512 | 泉州市 | 德化县 | 上寮变10kV观音岐Ⅱ回912 | 合丰制衣项目安置小区#1555配变 | 0002545070 | 0.4 | 504 | 绿色
513 | 泉州市 | 德化县 | 上寮变10kV大兴线917 | 金城花苑#1公用配变 | 3M80512000142931 | 0.4 | 504 | 黄色
514 | 泉州市 | 德化县 | 上寮变10kV桥内线911 | 锦山村#1公用配变 | 020801 | 0.4 | 263.32 | 黄色
515 | 泉州市 | 德化县 | 上寮变10kV桥内线911 | 锦山村#2公用配变 | 0001942610 | 0.4 | 282.2 | 黄色
516 | 泉州市 | 德化县 | 上寮变10kV桥内线911 | 锦山村#3公用配变 | 0001986463 | 0.4 | 252 | 黄色
517 | 泉州市 | 德化县 | 上寮变10kV含待线919 | 奎斗村#1配变 | 020401 | 0.4 | 160 | 绿色
518 | 泉州市 | 德化县 | 上寮变10kV含待线919 | 奎斗村#2配变 | 020402 | 0.4 | 320 | 绿色
519 | 泉州市 | 德化县 | 上寮变10kV桥内线911 | 岭头村#1公用配变 | 021001 | 0.4 | 288.98 | 黄色
520 | 泉州市 | 德化县 | 上寮变10kV桥内线911 | 岭头村#2配变 | 3M80512000053663 | 0.4 | 90.24 | 黄色
521 | 泉州市 | 德化县 | 上寮变10kV桥内线911 | 龙屈村#1配变 | 020701 | 0.4 | 252 | 黄色
522 | 泉州市 | 德化县 | 上寮变10kV桥内线911 | 龙屈村#2配变 | 02001737 | 0.4 | 160 | 黄色
523 | 泉州市 | 德化县 | 上寮变10kV桥内线911 | 龙屈村#3公用配变 | 0002002463 | 0.4 | 164.4 | 黄色
524 | 泉州市 | 德化县 | 上寮变10kV桥内线911 | 龙屈村#4变 | 0002256015 | 0.4 | 128 | 黄色
525 | 泉州市 | 德化县 | 上寮变10kV桥内线911 | 桥内村#1配变 | 020601 | 0.4 | 320 | 黄色
526 | 泉州市 | 德化县 | 上寮变10kV桥内线911 | 桥内村#2配变 | 020602 | 0.4 | 227.67 | 黄色
527 | 泉州市 | 德化县 | 上寮变10kV桥内线911 | 桥内村#3公用配变 | 3M80512000055312 | 0.4 | 262.5 | 黄色
528 | 泉州市 | 德化县 | 上寮变10kV桥内线911 | 桥内村#4配变 | 020604 | 0.4 | 272.12 | 黄色
529 | 泉州市 | 德化县 | 上寮变10kV桥内线911 | 桥内村#5公用配变 | 0002004460 | 0.4 | 233.35 | 黄色
530 | 泉州市 | 德化县 | 上寮变10kV桥内线911 | 桥内村#6公用配变 | 3M80512000029560 | 0.4 | 70.96 | 黄色
531 | 泉州市 | 德化县 | 上寮变10kV桥内线911 | 桥内村#7配变 | 3507242901005011 | 0.4 | 214.6 | 黄色
532 | 泉州市 | 德化县 | 上寮变10kV桥内线911 | 儒坑村#1配变 | 020901 | 0.4 | 139.98 | 黄色
533 | 泉州市 | 德化县 | 上寮变10kV桥内线911 | 儒坑村#2配变 | 020902 | 0.4 | 130.025 | 黄色
534 | 泉州市 | 德化县 | 上寮变10kV观音岐Ⅰ回915 | 上寮安置小区#1配变 | 3501231001002389 | 0.4 | 640 | 黄色
535 | 泉州市 | 德化县 | 上寮变10kV观音岐Ⅰ回915 | 上寮安置小区#2配变 | 3501231001005302 | 0.4 | 640 | 黄色
536 | 泉州市 | 德化县 | 上寮变10kV大兴线917 | 湾桥#1公用配变 | 3M80512000079770 | 0.4 | 320 | 黄色
537 | 泉州市 | 德化县 | 上寮变10kV观音岐Ⅱ回912 | 幸福家园#2公用#310配变 | 3503230201000124 | 0.4 | 252 | 绿色
538 | 泉州市 | 德化县 | 上寮变10kV观音岐Ⅱ回912 | 幸福家园#3公用#360配变 | 010399 | 0.4 | 200 | 绿色
539 | 泉州市 | 德化县 | 上寮变10kV观音岐Ⅱ回912 | 幸福家园#4公用#1772箱变 | 3503230901000090 | 0.4 | 504 | 绿色
540 | 泉州市 | 德化县 | 上寮变10kV观音岐Ⅱ回912 | 幸福家园#5公用配变 | 3M80512000105691 | 0.4 | 504 | 绿色
541 | 泉州市 | 德化县 | 上寮变10kV观音岐Ⅱ回912 | 幸福家园公用#254箱变 | 3503230901001019 | 0.4 | 320 | 绿色
542 | 泉州市 | 德化县 | 上寮变10kV桥内线911 | 云龙#3配变 | 3508242701008004 | 0.4 | 640 | 黄色
543 | 泉州市 | 德化县 | 上寮变10kV桥内线911 | 云龙#4配变 | 3508242701009002 | 0.4 | 640 | 黄色
544 | 泉州市 | 德化县 | 上寮变10kV桥内线911 | 云龙小区#2公用配变 | 3M80512000050521 | 0.4 | 504 | 黄色
545 | 泉州市 | 德化县 | 上寮变10kV桥内线911 | 云龙小区配变 | 3M80512000032337 | 0.4 | 320 | 黄色
546 | 泉州市 | 德化县 | 上寮变10kV观音岐Ⅱ回912 | 紫云小区#2公用箱变 | 3M80512000047279 | 0.4 | 504 | 绿色
547 | 泉州市 | 德化县 | 上寮变10kV观音岐Ⅱ回912 | 紫云小区公用#1778配变 | 3M80512000023361 | 0.4 | 504 | 绿色
548 | 泉州市 | 德化县 | 上寮变10kV含待线919 | 泗滨村#13公用配变 | 3M80512000071808 | 0.4 | 320 | 绿色
549 | 泉州市 | 德化县 | 上寮变10kV东山线913 | 泗滨村#17公用配变 | 3M80512000089545 | 0.4 | 320 | 黄色
550 | 泉州市 | 德化县 | 上寮变10kV东山线913 | 泗滨村9#公用变 | 0002004958 | 0.4 | 252 | 黄色
551 | 泉州市 | 德化县 | 上寮变10kV上金线946 | 宝美开发区Ⅱ期#1公用#1629配变 | 0002545071 | 0.4 | 0 | 红色
552 | 泉州市 | 德化县 | 上寮变10kV上金线946 | 宝美新苑#2公用配变 | 3M80512000083052 | 0.4 | 0 | 红色
553 | 泉州市 | 德化县 | 上寮变10kV三班线941 | 蔡径村#3配变 | 020503 | 0.4 | 0 | 红色
554 | 泉州市 | 德化县 | 上寮变10kV工业区线944 | 蔡径村#5变 | 020505 | 0.4 | 0 | 红色
555 | 泉州市 | 德化县 | 上寮变10kV三班线941 | 蔡径村#8公用配变 | 0002022468 | 0.4 | 0 | 红色
556 | 泉州市 | 德化县 | 上寮变10kV上金线946 | 茶具城#10配变 | 3503232001002196 | 0.4 | 0 | 红色
557 | 泉州市 | 德化县 | 上寮变10kV上金线946 | 茶具城#11配变 | 3503232001003155 | 0.4 | 0 | 红色
558 | 泉州市 | 德化县 | 上寮变10kV上金线946 | 茶具城#15配变 | 3507240501005001 | 0.4 | 0 | 红色
559 | 泉州市 | 德化县 | 上寮变10kV上金线946 | 茶具城#16配变 | 3507240501005002 | 0.4 | 0 | 红色
560 | 泉州市 | 德化县 | 上寮变10kV上金线946 | 茶具城#17配变 | 3507240501005003 | 0.4 | 0 | 红色
561 | 泉州市 | 德化县 | 上寮变10kV上金线946 | 茶具城#9配变 | 3503232001003152 | 0.4 | 0 | 红色
562 | 泉州市 | 德化县 | 上寮变10kV邱坂Ⅰ回945 | 工业园#3公用配变 | 3M80512000061920 | 0.4 | 0 | 红色
563 | 泉州市 | 德化县 | 上寮变10kV邱坂Ⅰ回945 | 工业园#6公用配变 | 3M80512000080709 | 0.4 | 0 | 红色
564 | 泉州市 | 德化县 | 上寮变10kV工业区线944 | 金城花苑#2公用配变 | 3M80512000142930 | 0.4 | 0 | 红色
565 | 泉州市 | 德化县 | 上寮变10kV工业区线944 | 景桥小区#1公用配变 | 3M80512000054398 | 0.4 | 0 | 红色
566 | 泉州市 | 德化县 | 上寮变10kV工业区线944 | 景桥小区#2公用配变 | 3M80512000054399 | 0.4 | 0 | 红色
567 | 泉州市 | 德化县 | 上寮变10kV三奎线943 | 奎斗村#10公用配变 | 0002656578 | 0.4 | 0 | 红色
568 | 泉州市 | 德化县 | 上寮变10kV三奎线943 | 奎斗村#11公用配变 | 3M80512000140377 | 0.4 | 0 | 红色
569 | 泉州市 | 德化县 | 上寮变10kV三奎线943 | 奎斗村#6公用配变 | 020406 | 0.4 | 0 | 红色
570 | 泉州市 | 德化县 | 上寮变10kV三奎线943 | 奎斗村#8公用配变 | 0002557066 | 0.4 | 0 | 红色
571 | 泉州市 | 德化县 | 上寮变10kV三奎线943 | 奎斗村#9公用配变 | 0002655078 | 0.4 | 0 | 红色
572 | 泉州市 | 德化县 | 上寮变10kV三奎线943 | 奎斗村3#配变 | 020403 | 0.4 | 0 | 红色
573 | 泉州市 | 德化县 | 上寮变10kV三奎线943 | 奎斗村4#配变 | 020404 | 0.4 | 0 | 红色
574 | 泉州市 | 德化县 | 上寮变10kV三奎线943 | 奎斗村5#配变 | 020405 | 0.4 | 0 | 红色
575 | 泉州市 | 德化县 | 上寮变10kV三奎线943 | 奎斗村7#配变 | 0002021983 | 0.4 | 0 | 红色
576 | 泉州市 | 德化县 | 上寮变10kV三班线941 | 三班村#10配变 | 020110 | 0.4 | 0 | 红色
577 | 泉州市 | 德化县 | 上寮变10kV三班线941 | 三班村#11配变 | 0002033961 | 0.4 | 0 | 红色
578 | 泉州市 | 德化县 | 上寮变10kV三班线941 | 三班村#12公用配变 | 3M80512000010142 | 0.4 | 0 | 红色
579 | 泉州市 | 德化县 | 上寮变10kV三班线941 | 三班村#14公用配变 | 0002509575 | 0.4 | 0 | 红色
580 | 泉州市 | 德化县 | 上寮变10kV三班线941 | 三班村#15公用配变 | 3M80512000010654 | 0.4 | 0 | 红色
581 | 泉州市 | 德化县 | 上寮变10kV三班线941 | 三班村#16公用配变 | 0002497057 | 0.4 | 0 | 红色
582 | 泉州市 | 德化县 | 上寮变10kV三班线941 | 三班村#17公用配变 | 0002498056 | 0.4 | 0 | 红色
583 | 泉州市 | 德化县 | 上寮变10kV三班线941 | 三班村#18公用配变 | 3M80512000019089 | 0.4 | 0 | 红色
584 | 泉州市 | 德化县 | 上寮变10kV三班线941 | 三班村#19公用配变 | 0002594581 | 0.4 | 0 | 红色
585 | 泉州市 | 德化县 | 上寮变10kV邱坂Ⅰ回945 | 三班村#1公用配变 | 020101 | 0.4 | 0 | 红色
586 | 泉州市 | 德化县 | 上寮变10kV三班线941 | 三班村#2公用配变 | 020102 | 0.4 | 0 | 红色
587 | 泉州市 | 德化县 | 上寮变10kV三班线941 | 三班村#3公用配变 | 020103 | 0.4 | 0 | 红色
588 | 泉州市 | 德化县 | 上寮变10kV三班线941 | 三班村#4配变 | 020104 | 0.4 | 0 | 红色
589 | 泉州市 | 德化县 | 上寮变10kV三班线941 | 三班村#5配变 | 020105 | 0.4 | 0 | 红色
590 | 泉州市 | 德化县 | 上寮变10kV三班线941 | 三班村#6配变 | 020106 | 0.4 | 0 | 红色
591 | 泉州市 | 德化县 | 上寮变10kV三班线941 | 三班村#7配变 | 020107 | 0.4 | 0 | 红色
592 | 泉州市 | 德化县 | 上寮变10kV三班线941 | 三班村#8公用配变 | 020108 | 0.4 | 0 | 红色
593 | 泉州市 | 德化县 | 上寮变10kV三班线941 | 三班村#9配变 | 020109 | 0.4 | 0 | 红色
594 | 泉州市 | 德化县 | 上寮变10kV三班线941 | 三班村13#公用变 | 0002253021 | 0.4 | 0 | 红色
595 | 泉州市 | 德化县 | 上寮变10kV三奎线943 | 硕儒村#2配变 | 0400010201 | 0.4 | 0 | 红色
596 | 泉州市 | 德化县 | 上寮变10kV三奎线943 | 硕儒村#3配变 | 0400010302 | 0.4 | 0 | 红色
597 | 泉州市 | 德化县 | 上寮变10kV三奎线943 | 硕儒村#4公用配变 | 0400010403 | 0.4 | 0 | 红色
598 | 泉州市 | 德化县 | 上寮变10kV三奎线943 | 硕儒村#5公用配变 | 0400010504 | 0.4 | 0 | 红色
599 | 泉州市 | 德化县 | 上寮变10kV三奎线943 | 硕儒村#8配变 | 3M80512000017382 | 0.4 | 0 | 红色
600 | 泉州市 | 德化县 | 上寮变10kV三奎线943 | 硕儒村#9配变 | 3M80512000022506 | 0.4 | 0 | 红色
601 | 泉州市 | 德化县 | 上寮变10kV三奎线943 | 苏洋村#12配变 | 3M80512000029557 | 0.4 | 0 | 红色
602 | 泉州市 | 德化县 | 上寮变10kV三奎线943 | 苏洋村#5配变 | 0400070520 | 0.4 | 0 | 红色
603 | 泉州市 | 德化县 | 上寮变10kV三奎线943 | 苏洋村#8配变 | 0002200164 | 0.4 | 0 | 红色
604 | 泉州市 | 德化县 | 上寮变10kV工业区线944 | 祥云小区配电变压器 | 0002328510 | 0.4 | 0 | 红色
605 | 泉州市 | 德化县 | 上寮变10kV泗滨线942 | 泗滨村#10公用配变 | 0002009999 | 0.4 | 0 | 红色
606 | 泉州市 | 德化县 | 上寮变10kV泗滨线942 | 泗滨村#12公用配变 | 3M80512000029561 | 0.4 | 0 | 红色
607 | 泉州市 | 德化县 | 上寮变10kV泗滨线942 | 泗滨村#14公用配变 | 3M80512000029756 | 0.4 | 0 | 红色
608 | 泉州市 | 德化县 | 上寮变10kV泗滨线942 | 泗滨村#1配变 | 020201 | 0.4 | 0 | 红色
609 | 泉州市 | 德化县 | 上寮变10kV泗滨线942 | 泗滨村#2配变 | 020202 | 0.4 | 0 | 红色
610 | 泉州市 | 德化县 | 上寮变10kV泗滨线942 | 泗滨村#3公用配变 | 020203 | 0.4 | 0 | 红色
611 | 泉州市 | 德化县 | 上寮变10kV泗滨线942 | 泗滨村#4公用配变 | 020204 | 0.4 | 0 | 红色
612 | 泉州市 | 德化县 | 上寮变10kV泗滨线942 | 泗滨村#5公用配变 | 020205 | 0.4 | 0 | 红色
613 | 泉州市 | 德化县 | 上寮变10kV泗滨线942 | 泗滨村#6配变 | 020206 | 0.4 | 0 | 红色
614 | 泉州市 | 德化县 | 上寮变10kV泗滨线942 | 泗滨村#7配变 | 020207 | 0.4 | 0 | 红色
615 | 泉州市 | 德化县 | 上寮变10kV三班线941 | 泗滨村11#配变 | 0002038969 | 0.4 | 0 | 红色
616 | 泉州市 | 德化县 | 上寮变10kV泗滨线942 | 泗滨村8#公用变 | 0001944091 | 0.4 | 0 | 红色
617 | 泉州市 | 德化县 | 琼英变10kV格中线918 | 格中村#10变 | 0001967498 | 0.4 | 0 | 红色
618 | 泉州市 | 德化县 | 琼英变10kV格中线918 | 格中村#11变 | 0002076482 | 0.4 | 0 | 红色
619 | 泉州市 | 德化县 | 琼英变10kV格中线918 | 格中村#12变 | 0002475551 | 0.4 | 0 | 红色
620 | 泉州市 | 德化县 | 琼英变10kV格中线918 | 格中村#1变 | 140701 | 0.4 | 0 | 红色
621 | 泉州市 | 德化县 | 琼英变10kV格中线918 | 格中村#2变 | 140702 | 0.4 | 0 | 红色
622 | 泉州市 | 德化县 | 琼英变10kV格中线918 | 格中村#3变 | 140703 | 0.4 | 0 | 红色
623 | 泉州市 | 德化县 | 琼英变10kV格中线918 | 格中村#4变 | 140704 | 0.4 | 0 | 红色
624 | 泉州市 | 德化县 | 琼英变10kV格中线918 | 格中村#5变 | 140705 | 0.4 | 0 | 红色
625 | 泉州市 | 德化县 | 琼英变10kV格中线918 | 格中村#6变 | 140706 | 0.4 | 0 | 红色
626 | 泉州市 | 德化县 | 琼英变10kV格中线918 | 格中村#7变 | 0002090969 | 0.4 | 0 | 红色
627 | 泉州市 | 德化县 | 琼英变10kV格中线918 | 格中村#8变 | 0001996969 | 0.4 | 0 | 红色
628 | 泉州市 | 德化县 | 琼英变10kV格中线918 | 格中村#9变 | 0001998107 | 0.4 | 0 | 红色
629 | 泉州市 | 德化县 | 琼英变10kV格中线918 | 琼英村#4变 | 1000030305 | 0.4 | 0 | 红色
630 | 泉州市 | 德化县 | 琼英变10kV大铭线926 | 大铭村#1配变 | 1000070722 | 0.4 | 0 | 红色
631 | 泉州市 | 德化县 | 琼英变10kV大铭线926 | 大铭村#2配变 | 1000070116 | 0.4 | 0 | 红色
632 | 泉州市 | 德化县 | 琼英变10kV大铭线926 | 大铭村#3配变 | 1000070217 | 0.4 | 0 | 红色
633 | 泉州市 | 德化县 | 琼英变10kV大铭线926 | 大铭村#4配变 | 1000070621 | 0.4 | 0 | 红色
634 | 泉州市 | 德化县 | 琼英变10kV大铭线926 | 大铭村#5配变 | 1000070318 | 0.4 | 0 | 红色
635 | 泉州市 | 德化县 | 琼英变10kV大铭线926 | 大铭村#6配变 | 1000070419 | 0.4 | 0 | 红色
636 | 泉州市 | 德化县 | 琼英变10kV大铭线926 | 大铭村#7配变 | 1000070520 | 0.4 | 0 | 红色
637 | 泉州市 | 德化县 | 琼英变10kV大铭线926 | 大铭村#8配变 | 3512240501009015 | 0.4 | 0 | 红色
638 | 泉州市 | 德化县 | 琼英变10kV大铭线926 | 金黄村#1配变 | 1000010100 | 0.4 | 0 | 红色
639 | 泉州市 | 德化县 | 琼英变10kV大铭线926 | 联春村#1配变 | 1000060415 | 0.4 | 0 | 红色
640 | 泉州市 | 德化县 | 琼英变10kV大铭线926 | 联春村#2+1变 | 3M80512000101809 | 0.4 | 0 | 红色
641 | 泉州市 | 德化县 | 琼英变10kV大铭线926 | 联春村#2配变 | 1000060112 | 0.4 | 0 | 红色
642 | 泉州市 | 德化县 | 琼英变10kV大铭线926 | 联春村#3配变 | 1000060213 | 0.4 | 0 | 红色
643 | 泉州市 | 德化县 | 琼英变10kV大铭线926 | 联春村#4配变 | 1000060314 | 0.4 | 0 | 红色
644 | 泉州市 | 德化县 | 琼英变10kV大铭线926 | 联春村#5配变 | 3M80512000026055 | 0.4 | 0 | 红色
645 | 泉州市 | 德化县 | 琼英变10kV大铭线926 | 琼山村#1配变 | 1000040107 | 0.4 | 0 | 红色
646 | 泉州市 | 德化县 | 琼英变10kV大铭线926 | 琼山村#2配变 | 1000040208 | 0.4 | 0 | 红色
647 | 泉州市 | 德化县 | 琼英变10kV大铭线926 | 琼山村#3配变 | 1000040309 | 0.4 | 0 | 红色
648 | 泉州市 | 德化县 | 琼英变10kV大铭线926 | 琼山村#4配变 | 3503230801003163 | 0.4 | 0 | 红色
649 | 泉州市 | 德化县 | 琼英变10kV大铭线926 | 琼溪村#1配变 | 1000050110 | 0.4 | 0 | 红色
650 | 泉州市 | 德化县 | 琼英变10kV大铭线926 | 琼溪村#2配变 | 1000050211 | 0.4 | 0 | 红色
651 | 泉州市 | 德化县 | 琼英变10kV大铭线926 | 琼溪村#3+1配变 | 3M80512000095412 | 0.4 | 0 | 红色
652 | 泉州市 | 德化县 | 琼英变10kV大铭线926 | 琼溪村#3配变 | 1000050312 | 0.4 | 0 | 红色
653 | 泉州市 | 德化县 | 琼英变10kV大铭线926 | 琼溪村#4配变 | 1000050413 | 0.4 | 0 | 红色
654 | 泉州市 | 德化县 | 琼英变10kV大铭线926 | 琼英村#1配变 | 1000030103 | 0.4 | 0 | 红色
655 | 泉州市 | 德化县 | 琼英变10kV后一线928 | 琼英村#2配变 | 1000030204 | 0.4 | 0 | 红色
656 | 泉州市 | 德化县 | 琼英变10kV后一线928 | 琼英村#3配变 | 1000030406 | 0.4 | 0 | 红色
657 | 泉州市 | 德化县 | 琼英变10kV大铭线926 | 琼英村#5配变 | 3512231401004014 | 0.4 | 0 | 红色
658 | 泉州市 | 德化县 | 琼英变10kV大铭线926 | 上徐村#1配变 | 1000020101 | 0.4 | 0 | 红色
659 | 泉州市 | 德化县 | 琼英变10kV大铭线926 | 上徐村#2配变 | 1000020202 | 0.4 | 0 | 红色
660 | 泉州市 | 德化县 | 琼英变10kV大铭线926 | 上徐村#3配变 | 1000020203 | 0.4 | 0 | 红色
661 | 泉州市 | 德化县 | 南埕变10kV青安Ⅱ回612 | 南埕村#7配变 | 3506241701005021 | 0.4 | 320 | 黄色
662 | 泉州市 | 德化县 | 南埕变10kV梓安线622 | 连山村#1配变 | 0600080116 | 0.4 | 21.54 | 黄色
663 | 泉州市 | 德化县 | 南埕变10kV梓安线622 | 连山村#2配变 | 0600080217 | 0.4 | 141.98 | 黄色
664 | 泉州市 | 德化县 | 南埕变10kV梓安线622 | 连山村#3配变 | 0001432004 | 0.4 | 47.95 | 黄色
665 | 泉州市 | 德化县 | 南埕变10kV梓安线622 | 连山村#4配变 | 0002423535 | 0.4 | 40 | 黄色
666 | 泉州市 | 德化县 | 南埕变10kV梓安线622 | 连山村#5配变 | 3507230701004037 | 0.4 | 80 | 黄色
667 | 泉州市 | 德化县 | 南埕变10kV青安线623 | 南埕村#1配变 | 0600050109 | 0.4 | 160 | 绿色
668 | 泉州市 | 德化县 | 南埕变10kV青安线623 | 南埕村#2配变 | 0600050210 | 0.4 | 160 | 绿色
669 | 泉州市 | 德化县 | 南埕变10kV青安线623 | 南埕村#3配变 | 0600050211 | 0.4 | 160 | 绿色
670 | 泉州市 | 德化县 | 南埕变10kV枣坑线624 | 南埕村#4配变 | 0000723505 | 0.4 | 320 | 绿色
671 | 泉州市 | 德化县 | 南埕变10kV青安线623 | 南埕村#5配变（自备电源） | 0002004476 | 0.4 | 320 | 绿色
672 | 泉州市 | 德化县 | 南埕变10kV梓安线622 | 南埕村#6配变 | 3505240901008005 | 0.4 | 160 | 黄色
673 | 泉州市 | 德化县 | 南埕变10kV枣坑线624 | 前峰村#1配变 | 10600010100 | 0.4 | 209.03 | 绿色
674 | 泉州市 | 德化县 | 南埕变10kV枣坑线624 | 前峰村#2配变 | 3M80512000085351 | 0.4 | 112.44 | 绿色
675 | 泉州市 | 德化县 | 南埕变10kV枣坑线624 | 塔兜村#1配变 | 0600110126 | 0.4 | 37.7 | 绿色
676 | 泉州市 | 德化县 | 南埕变10kV枣坑线624 | 塔兜村#2配变 | 10600110227 | 0.4 | 65.5 | 绿色
677 | 泉州市 | 德化县 | 南埕变10kV枣坑线624 | 塔兜村#3配变 | 3M80512000085352 | 0.4 | 0 | 红色
678 | 泉州市 | 德化县 | 南埕变10kV枣坑线624 | 塔兜村#4配变 | 3502232201001918 | 0.4 | 320 | 绿色
679 | 泉州市 | 德化县 | 南埕变10kV枣坑线624 | 塔兜村#5配变 | 3501242601003009 | 0.4 | 40 | 绿色
680 | 泉州市 | 德化县 | 南埕变10kV枣坑线624 | 塔兜村#6配变 | 3505242401005013 | 0.4 | 80 | 绿色
681 | 泉州市 | 德化县 | 南埕变10kV梓安线622 | 望洋村#1配变 | 0600060111 | 0.4 | 90.04 | 黄色
682 | 泉州市 | 德化县 | 南埕变10kV梓安线622 | 望洋村#3变 | 3M80512000087390 | 0.4 | 160 | 黄色
683 | 泉州市 | 德化县 | 南埕变10kV枣坑线624 | 西山村#1配变 | 10600020101 | 0.4 | 68.44 | 绿色
684 | 泉州市 | 德化县 | 南埕变10kV枣坑线624 | 西山村#2变 | 3M80512000099888 | 0.4 | 160 | 绿色
685 | 泉州市 | 德化县 | 南埕变10kV枣坑线624 | 西山村#5变 | 3504240201010012 | 0.4 | 80 | 绿色
686 | 泉州市 | 德化县 | 南埕变10kV枣坑线624 | 西山村#6变 | 3509232701006005 | 0.4 | 40.31 | 绿色
687 | 泉州市 | 德化县 | 南埕变10kV枣坑线624 | 枣坑村#1配变 | 0600120128 | 0.4 | 119.72 | 绿色
688 | 泉州市 | 德化县 | 南埕变10kV枣坑线624 | 枣坑村#2配变 | 0600120229 | 0.4 | 40 | 绿色
689 | 泉州市 | 德化县 | 南埕变10kV枣坑线624 | 枣坑村#3配变 | 0600120330 | 0.4 | 160 | 绿色
690 | 泉州市 | 德化县 | 南埕变10kV梓安线622 | 梓安村#1配变 | 0600100122 | 0.4 | 160 | 黄色
691 | 泉州市 | 德化县 | 南埕变10kV梓安线622 | 梓安村#2配变 | 0600100223 | 0.4 | 80 | 黄色
692 | 泉州市 | 德化县 | 南埕变10kV梓安线622 | 梓安村#3配变 | 0600100324 | 0.4 | 16 | 黄色
693 | 泉州市 | 德化县 | 南埕变10kV梓安线622 | 梓安村#4配变 | 0600100425 | 0.4 | 120.51 | 黄色
694 | 泉州市 | 德化县 | 南埕变10kV梓安线622 | 梓安村#5配变 | 3M80512000010485 | 0.4 | 40 | 黄色
695 | 泉州市 | 德化县 | 南埕变10kV梓安线622 | 蟠龙村#1配变 | 0600090118 | 0.4 | 124.72 | 黄色
696 | 泉州市 | 德化县 | 南埕变10kV梓安线622 | 蟠龙村#2配变 | 0600090219 | 0.4 | 119.19 | 黄色
697 | 泉州市 | 德化县 | 南埕变10kV梓安线622 | 蟠龙村#3配变 | 0600090320 | 0.4 | 160 | 黄色
698 | 泉州市 | 德化县 | 南埕变10kV梓安线622 | 蟠龙村#4配变 | 0600090421 | 0.4 | 160 | 黄色
699 | 泉州市 | 德化县 | 南埕变10kV梓安线622 | 蟠龙村#5配变 | 3504242801009012 | 0.4 | 40 | 黄色
700 | 泉州市 | 德化县 | 南埕变10kV梓安线622 | 蟠龙村#6配变 | 3504243001005016 | 0.4 | 40 | 黄色
701 | 泉州市 | 德化县 | 南埕变10kV南高线621 | 半岭村#1配变 | 10600040107 | 0.4 | 140.92 | 黄色
702 | 泉州市 | 德化县 | 南埕变10kV南高线621 | 半岭村#2配变 | 10600040208 | 0.4 | 116.94 | 黄色
703 | 泉州市 | 德化县 | 南埕变10kV南高线621 | 半岭村#3配变 | 10001954150 | 0.4 | 160 | 黄色
704 | 泉州市 | 德化县 | 南埕变10kV南高线621 | 半岭村#4配变 | 3505233001003164 | 0.4 | 80 | 黄色
705 | 泉州市 | 德化县 | 南埕变10kV南高线621 | 高际村#1配变 | 3501231601003664 | 0.4 | 6.57 | 黄色
706 | 泉州市 | 德化县 | 南埕变10kV南高线621 | 高际村#2配变 | 10600030205 | 0.4 | 121.5 | 黄色
707 | 泉州市 | 德化县 | 南埕变10kV南高线621 | 高际村#3配变 | 10600030306 | 0.4 | 160 | 黄色
708 | 泉州市 | 德化县 | 南埕变10kV南高线621 | 高际村#4配变 | 0001432005 | 0.4 | 45.91 | 黄色
709 | 泉州市 | 德化县 | 南埕变10kV南高线621 | 高际村#5配变 | 3503230801002167 | 0.4 | 59.29 | 黄色
710 | 泉州市 | 德化县 | 南埕变10kV南高线621 | 望洋村#2配变 | 10600060212 | 0.4 | 160 | 黄色
711 | 泉州市 | 德化县 | 南埕变10kV南高线621 | 西山村#3配变 | 3M80512000099901 | 0.4 | 60 | 黄色
712 | 泉州市 | 德化县 | 南埕变10kV南高线621 | 西山村#4配变 | 3M80512000029876 | 0.4 | 36.4 | 黄色
713 | 泉州市 | 德化县 | 南埕变10kV南高线621 | 许厝村#1配变 | 10600070113 | 0.4 | 38.41 | 黄色
714 | 泉州市 | 德化县 | 南埕变10kV南高线621 | 许厝村#2配变 | 10600070214 | 0.4 | 80 | 黄色
715 | 泉州市 | 德化县 | 南埕变10kV南高线621 | 许厝村#3配变 | 10600070315 | 0.4 | 80 | 黄色
716 | 泉州市 | 德化县 | 美湖变10kV美岸线914 | 美湖村#1配变 | 1200010100 | 0.4 | 279.19 | 黄色
717 | 泉州市 | 德化县 | 美湖变10kV美岸线914 | 美湖村#6配变 | 1200010605 | 0.4 | 291.79 | 黄色
718 | 泉州市 | 德化县 | 美湖变10kV美岸线914 | 上岸村#1配变 | 1200080128 | 0.4 | 247.92 | 黄色
719 | 泉州市 | 德化县 | 美湖变10kV美岸线914 | 上岸村#2配变 | 0002024966 | 0.4 | 160 | 黄色
720 | 泉州市 | 德化县 | 美湖变10kV美岸线914 | 小湖村#1配变 | 1200020105 | 0.4 | 260.05 | 黄色
721 | 泉州市 | 德化县 | 美湖变10kV美岸线914 | 小湖村#2配变 | 1200020206 | 0.4 | 160 | 黄色
722 | 泉州市 | 德化县 | 美湖变10kV美岸线914 | 小湖村#3配变 | 0001973990 | 0.4 | 160 | 黄色
723 | 泉州市 | 德化县 | 美湖变10kV美岸线914 | 小湖村#4配变 | 3M80512000041827 | 0.4 | 127.85 | 黄色
724 | 泉州市 | 德化县 | 美湖变10kV阳山Ⅰ回911 | 斜山村#1变 | 1200040110 | 0.4 | 122.94 | 黄色
725 | 泉州市 | 德化县 | 美湖变10kV阳山Ⅰ回911 | 斜山村#2配变 | 1200040211 | 0.4 | 80 | 黄色
726 | 泉州市 | 德化县 | 美湖变10kV阳山Ⅰ回911 | 斜山村#3配变 | 1200040312 | 0.4 | 24 | 黄色
727 | 泉州市 | 德化县 | 美湖变10kV阳山Ⅰ回911 | 斜山村#4配变 | 0002181980 | 0.4 | 160 | 黄色
728 | 泉州市 | 德化县 | 美湖变10kV阳山Ⅰ回911 | 斜山村#5配变 | 3M80512000056300 | 0.4 | 50.3 | 黄色
729 | 泉州市 | 德化县 | 美湖变10kV美岸线914 | 洋坑村#1配变 | 1200070126 | 0.4 | 160 | 黄色
730 | 泉州市 | 德化县 | 美湖变10kV美岸线914 | 洋坑村#2配变 | 1200070227 | 0.4 | 160 | 黄色
731 | 泉州市 | 德化县 | 美湖变10kV美岸线914 | 洋坑村#3配变 | 0002215487 | 0.4 | 80 | 黄色
732 | 泉州市 | 德化县 | 美湖变10kV美岸线914 | 洋坑村#4配变 | 3M80512000055515 | 0.4 | 160 | 黄色
733 | 泉州市 | 德化县 | 美湖变10kV美岸线914 | 洋坑村#6配变 | 3M80512000092759 | 0.4 | 80 | 黄色
734 | 泉州市 | 德化县 | 美湖变10kV美岸线914 | 洋坑村#7配变 | 3511242601008019 | 0.4 | 40 | 黄色
735 | 泉州市 | 德化县 | 美湖变10kV美岸线914 | 洋坑村#8配变 | 3511242601009012 | 0.4 | 40 | 黄色
736 | 泉州市 | 德化县 | 美湖变10kV美岸线914 | 洋坑村#9配变 | 3511242601009013 | 0.4 | 27.68 | 黄色
737 | 泉州市 | 德化县 | 美湖变10kV美岸线914 | 洋田村#1配变 | 1200060120 | 0.4 | 160 | 黄色
738 | 泉州市 | 德化县 | 美湖变10kV美岸线914 | 洋田村#3配变 | 1200060322 | 0.4 | 54.95 | 黄色
739 | 泉州市 | 德化县 | 美湖变10kV美瓮线915 | 洋田村#4配变 | 1200060423 | 0.4 | 160 | 绿色
740 | 泉州市 | 德化县 | 美湖变10kV美岸线914 | 洋田村#5配变 | 1200060524 | 0.4 | 80 | 黄色
741 | 泉州市 | 德化县 | 美湖变10kV美瓮线915 | 洋田村#6配变 | 1200060625 | 0.4 | 160 | 绿色
742 | 泉州市 | 德化县 | 美湖变10kV美瓮线915 | 洋田村#7配变 | 3M80512000104568 | 0.4 | 80 | 绿色
743 | 泉州市 | 德化县 | 美湖变10kV美岸线914 | 洋田村#8配变 | 3M80512000108148 | 0.4 | 34.77 | 黄色
744 | 泉州市 | 德化县 | 美湖变10kV美瓮线915 | 洋田村#9变 | 3M80512000064707 | 0.4 | 160 | 绿色
745 | 泉州市 | 德化县 | 美湖变10kV阳山Ⅰ回911 | 阳山村#11配变 | 3M80512000049000 | 0.4 | 160 | 黄色
746 | 泉州市 | 德化县 | 美湖变10kV阳山Ⅰ回911 | 阳山村#3配变 | 1200050315 | 0.4 | 160 | 黄色
747 | 泉州市 | 德化县 | 美湖变10kV阳山Ⅰ回911 | 阳山村#4配变 | 1200050416 | 0.4 | 80 | 黄色
748 | 泉州市 | 德化县 | 美湖变10kV阳山Ⅰ回911 | 阳山村#9配变 | 3M80512000117668 | 0.4 | 160 | 黄色
749 | 泉州市 | 德化县 | 美湖变10kV美际线923 | 美湖村#2配变 | 1200010201 | 0.4 | 0 | 红色
750 | 泉州市 | 德化县 | 美湖变10kV美际线923 | 美湖村#3配变 | 1200010302 | 0.4 | 0 | 红色
751 | 泉州市 | 德化县 | 美湖变10kV美际线923 | 美湖村#4配变 | 1200010403 | 0.4 | 0 | 红色
752 | 泉州市 | 德化县 | 美湖变10kV美际线923 | 美湖村#5配变 | 3M80512000039187 | 0.4 | 0 | 红色
753 | 泉州市 | 德化县 | 美湖变10kV美际线923 | 美湖村#7配变 | 3M80512000039959 | 0.4 | 0 | 红色
754 | 泉州市 | 德化县 | 美湖变10kV美际线923 | 美湖村#8配变 | 3M80512000039040 | 0.4 | 0 | 红色
755 | 泉州市 | 德化县 | 美湖变10kV美际线923 | 美湖村#9配变 | 0002024961 | 0.4 | 0 | 红色
756 | 泉州市 | 德化县 | 美湖变10kV美际线923 | 上际村#1配变 | 1200030107 | 0.4 | 0 | 红色
757 | 泉州市 | 德化县 | 美湖变10kV美际线923 | 上际村#2配变 | 1200030208 | 0.4 | 0 | 红色
758 | 泉州市 | 德化县 | 美湖变10kV美际线923 | 上际村#3配变 | 1200030309 | 0.4 | 0 | 红色
759 | 泉州市 | 德化县 | 美湖变10kV美际线923 | 上际村#4配变 | 0002024465 | 0.4 | 0 | 红色
760 | 泉州市 | 德化县 | 美湖变10kV美际线923 | 上际村#5配变 | 3M80512000053499 | 0.4 | 0 | 红色
761 | 泉州市 | 德化县 | 美湖变10kV美际线923 | 上际村#6配变 | 3M80512000056030 | 0.4 | 0 | 红色
762 | 泉州市 | 德化县 | 美湖变10kV美际线923 | 上际村#7配变 | 3M80512000058092 | 0.4 | 0 | 红色
763 | 泉州市 | 德化县 | 美湖变10kV美际线923 | 洋田村#10配变 | 3505241101001004 | 0.4 | 0 | 红色
764 | 泉州市 | 德化县 | 美湖变10kV美际线923 | 洋田村#2配变 | 1200060221 | 0.4 | 0 | 红色
765 | 泉州市 | 德化县 | 美湖变10kV阳山Ⅱ回921 | 阳山村#10配变 | 3M80512000051055 | 0.4 | 0 | 红色
766 | 泉州市 | 德化县 | 美湖变10kV阳山Ⅱ回921 | 阳山村#1配变 | 1200050113 | 0.4 | 0 | 红色
767 | 泉州市 | 德化县 | 美湖变10kV阳山Ⅱ回921 | 阳山村#2配变 | 1200050214 | 0.4 | 0 | 红色
768 | 泉州市 | 德化县 | 美湖变10kV阳山Ⅱ回921 | 阳山村#5配变 | 1200050517 | 0.4 | 0 | 红色
769 | 泉州市 | 德化县 | 美湖变10kV阳山Ⅱ回921 | 阳山村#6配变 | 1200050618 | 0.4 | 0 | 红色
770 | 泉州市 | 德化县 | 美湖变10kV美盖线924 | 阳山村#7配变 | 1200050719 | 0.4 | 0 | 红色
771 | 泉州市 | 德化县 | 美湖变10kV阳山Ⅱ回921 | 阳山村#8配变 | 0002024466 | 0.4 | 0 | 红色
772 | 泉州市 | 德化县 | 龙浔变10kV龙东线615 | 10kV华竣水岸御景#1配电室#2公变 | 3M80512000114802 | 0.4 | 0 | 红色
773 | 泉州市 | 德化县 | 龙浔变10kV龙东线615 | 10kV华竣水岸御景#1配电室#4公变 | 3M80512000114804 | 0.4 | 0 | 红色
774 | 泉州市 | 德化县 | 龙浔变10kV龙北线612 | 10kV云印江山#2配电室#1公变 | 3507231401005023 | 0.4 | 0 | 红色
775 | 泉州市 | 德化县 | 龙浔变10kV龙北线612 | 10kV云印江山#2配电室#2公变 | 3507231401003022 | 0.4 | 0 | 红色
776 | 泉州市 | 德化县 | 龙浔变10kV龙北线612 | 10kV云印江山#2配电室#3公变 | 3507231401003021 | 0.4 | 0 | 红色
777 | 泉州市 | 德化县 | 龙浔变10kV龙北线612 | 10kV云印江山#2配电室#4公变 | 3507231401003023 | 0.4 | 0 | 红色
778 | 泉州市 | 德化县 | 龙浔变10kV龙东线615 | 碧桂园#5公用配变 | 3M80512000065134 | 0.4 | 0 | 红色
779 | 泉州市 | 德化县 | 龙浔变10kV龙东线615 | 碧桂园#6公用配变 | 3M80512000065135 | 0.4 | 0 | 红色
780 | 泉州市 | 德化县 | 龙浔变10kV龙东线615 | 碧桂园#7公用配变 | 3M80512000065142 | 0.4 | 0 | 红色
781 | 泉州市 | 德化县 | 龙浔变10kV龙东线615 | 碧桂园#8公用配变 | 3M80512000065143 | 0.4 | 0 | 红色
782 | 泉州市 | 德化县 | 龙浔变10kV龙东线615 | 碧桂园#9公用配变 | 3M80512000065144 | 0.4 | 0 | 红色
783 | 泉州市 | 德化县 | 龙浔变10kV龙东线615 | 丁乾#3公用#158配变 | 615-S0017 | 0.4 | 0 | 红色
784 | 泉州市 | 德化县 | 龙浔变10kV龙东线615 | 丁乾#4公用#159配变 | 615-S0016 | 0.4 | 0 | 红色
785 | 泉州市 | 德化县 | 龙浔变10kV龙东线615 | 丁乾#6公用#1222配变 | 0002161478 | 0.4 | 0 | 红色
786 | 泉州市 | 德化县 | 龙浔变10kV龙东线615 | 丁乾#8公变 | 3511230601006006 | 0.4 | 0 | 红色
787 | 泉州市 | 德化县 | 龙浔变10kV龙东线615 | 丁乾9队公用#157配变 | 614-S0031 | 0.4 | 0 | 红色
788 | 泉州市 | 德化县 | 龙浔变10kV龙凤Ⅰ回619 | 凤池花苑#1配电室#1公变 | 3M80512000113940 | 0.4 | 0 | 红色
789 | 泉州市 | 德化县 | 龙浔变10kV龙凤Ⅰ回619 | 凤池花苑#1配电室#3公变 | 3M80512000113938 | 0.4 | 0 | 红色
790 | 泉州市 | 德化县 | 龙浔变10kV龙凤Ⅰ回619 | 凤凰花苑#2配电室#5公变 | 3M80512000114020 | 0.4 | 0 | 红色
791 | 泉州市 | 德化县 | 龙浔变10kV龙凤Ⅰ回619 | 凤凰花苑#2配电室#7公变 | 3M80512000113949 | 0.4 | 0 | 红色
792 | 泉州市 | 德化县 | 龙浔变10kV龙凤Ⅰ回619 | 凤凰花苑#3配电室#9公变 | 3M80512000113944 | 0.4 | 0 | 红色
793 | 泉州市 | 德化县 | 龙浔变10kV龙东线615 | 国际公馆#1公用#1745配变 | 3M80512000021081 | 0.4 | 0 | 红色
794 | 泉州市 | 德化县 | 龙浔变10kV龙东线615 | 国际公馆#2公用#1746配变 | 3M80512000021082 | 0.4 | 0 | 红色
795 | 泉州市 | 德化县 | 龙浔变10kV龙凤Ⅰ回619 | 翰林府邸#4公用#1345配变 | 020001 | 0.4 | 0 | 红色
796 | 泉州市 | 德化县 | 龙浔变10kV龙凤Ⅰ回619 | 翰林府邸#5公用#1346配变 | 020002 | 0.4 | 0 | 红色
797 | 泉州市 | 德化县 | 龙浔变10kV龙凤Ⅰ回619 | 翰林府邸#6公用#1347配变 | 020003 | 0.4 | 0 | 红色
798 | 泉州市 | 德化县 | 龙浔变10kV龙凤Ⅰ回619 | 翰林府邸#7公用#1348配变 | 020004 | 0.4 | 0 | 红色
799 | 泉州市 | 德化县 | 龙浔变10kV龙南线614 | 湖前#10公用变 | 3741654 | 0.4 | 0 | 红色
800 | 泉州市 | 德化县 | 龙浔变10kV龙南线614 | 湖前#11公用#151配变 | 3741893 | 0.4 | 0 | 红色
801 | 泉州市 | 德化县 | 龙浔变10kV龙南线614 | 湖前#12公变 | 3507242601003005 | 0.4 | 0 | 红色
802 | 泉州市 | 德化县 | 龙浔变10kV龙南线614 | 湖前#13公用#153配变 | 3741143 | 0.4 | 0 | 红色
803 | 泉州市 | 德化县 | 龙浔变10kV龙南线614 | 湖前#15公用#861配变 | 614-S0021 | 0.4 | 0 | 红色
804 | 泉州市 | 德化县 | 龙浔变10kV龙南线614 | 湖前#16公变 | 3M80512000028536 | 0.4 | 0 | 红色
805 | 泉州市 | 德化县 | 龙浔变10kV龙南线614 | 湖前#17公用配变 | 3M80512000029878 | 0.4 | 0 | 红色
806 | 泉州市 | 德化县 | 龙浔变10kV龙南线614 | 湖前#18公变 | 3501230501002175 | 0.4 | 0 | 红色
807 | 泉州市 | 德化县 | 龙浔变10kV龙南线614 | 湖前#1公用141配变 | 614-S0003 | 0.4 | 0 | 红色
808 | 泉州市 | 德化县 | 龙浔变10kV龙南线614 | 湖前#2公用142配变 | 614-S0004 | 0.4 | 0 | 红色
809 | 泉州市 | 德化县 | 龙浔变10kV龙东线615 | 湖前#3公用#875配变 | 614-S0005 | 0.4 | 0 | 红色
810 | 泉州市 | 德化县 | 龙浔变10kV龙南线614 | 湖前#4公用#144配变 | 614-S0008 | 0.4 | 0 | 红色
811 | 泉州市 | 德化县 | 龙浔变10kV龙南线614 | 湖前#5公用#145配变 | 614-S0009 | 0.4 | 0 | 红色
812 | 泉州市 | 德化县 | 龙浔变10kV龙南线614 | 湖前#6公用#146配变 | 614-S0002 | 0.4 | 0 | 红色
813 | 泉州市 | 德化县 | 龙浔变10kV龙南线614 | 湖前#7公用#147配变 | 614-S0001 | 0.4 | 0 | 红色
814 | 泉州市 | 德化县 | 龙浔变10kV龙南线614 | 湖前#8公用#148配变 | 614-S0010 | 0.4 | 0 | 红色
815 | 泉州市 | 德化县 | 龙浔变10kV龙南线614 | 湖中#1公用配变 | 3M80512000072757 | 0.4 | 0 | 红色
816 | 泉州市 | 德化县 | 龙浔变10kV陶艺城Ⅰ回618 | 金交颐园#1配电室#1公变 | 3M80512000106548 | 0.4 | 0 | 红色
817 | 泉州市 | 德化县 | 龙浔变10kV龙东线615 | 金交颐园#1配电室#2公变 | 3M80512000106549 | 0.4 | 0 | 红色
818 | 泉州市 | 德化县 | 龙浔变10kV陶艺城Ⅰ回618 | 金交颐园#1配电室#3公变 | 3M80512000106550 | 0.4 | 0 | 红色
819 | 泉州市 | 德化县 | 龙浔变10kV龙东线615 | 金交颐园#1配电室#4公变 | 3M80512000106551 | 0.4 | 0 | 红色
820 | 泉州市 | 德化县 | 龙浔变10kV陶艺城Ⅰ回618 | 金交颐园#2配电室#1公变 | 3M80512000106552 | 0.4 | 0 | 红色
821 | 泉州市 | 德化县 | 龙浔变10kV龙东线615 | 金交颐园#2配电室#2公变 | 3M80512000106553 | 0.4 | 0 | 红色
822 | 泉州市 | 德化县 | 龙浔变10kV陶艺城Ⅰ回618 | 金交颐园#2配电室#3公变 | 3M80512000106554 | 0.4 | 0 | 红色
823 | 泉州市 | 德化县 | 龙浔变10kV龙东线615 | 金交颐园#2配电室#4公变 | 3M80512000106555 | 0.4 | 0 | 红色
824 | 泉州市 | 德化县 | 龙浔变10kV陶艺城Ⅰ回618 | 金交颐园#3配电室#1公变 | 3M80512000106556 | 0.4 | 0 | 红色
825 | 泉州市 | 德化县 | 龙浔变10kV龙东线615 | 金交颐园#3配电室#2公变 | 3M80512000106557 | 0.4 | 0 | 红色
826 | 泉州市 | 德化县 | 龙浔变10kV陶艺城Ⅰ回618 | 金交颐园#3配电室#3公变 | 3M80512000106558 | 0.4 | 0 | 红色
827 | 泉州市 | 德化县 | 龙浔变10kV龙东线615 | 金交颐园#3配电室#4公变 | 3M80512000106559 | 0.4 | 0 | 红色
828 | 泉州市 | 德化县 | 龙浔变10kV陶艺城Ⅰ回618 | 金交颐园#4配电室#1公变 | 3M80512000106560 | 0.4 | 0 | 红色
829 | 泉州市 | 德化县 | 龙浔变10kV龙东线615 | 金交颐园#4配电室#2公变 | 3M80512000106561 | 0.4 | 0 | 红色
830 | 泉州市 | 德化县 | 龙浔变10kV龙东线615 | 进城大道#1公用#311配变 | 010231 | 0.4 | 0 | 红色
831 | 泉州市 | 德化县 | 龙浔变10kV龙南线614 | 农场#1公用箱变 | 614-S0013 | 0.4 | 0 | 红色
832 | 泉州市 | 德化县 | 龙浔变10kV龙南线614 | 鹏中#1公用#200配变 | 3741796 | 0.4 | 0 | 红色
833 | 泉州市 | 德化县 | 龙浔变10kV龙南线614 | 鹏中#2公用#201配变 | 00009 | 0.4 | 0 | 红色
834 | 泉州市 | 德化县 | 龙浔变10kV龙东线615 | 儒林小区公用配变 | 3M80512000066426 | 0.4 | 0 | 红色
835 | 泉州市 | 德化县 | 龙浔变10kV龙北线612 | 世安#1公用#082配变 | 3511221601000584 | 0.4 | 0 | 红色
836 | 泉州市 | 德化县 | 龙浔变10kV龙北线612 | 世安#4公用#083配变 | 9740 | 0.4 | 0 | 红色
837 | 泉州市 | 德化县 | 龙浔变10kV龙北线612 | 世安#7公用#399配变 | 010538 | 0.4 | 0 | 红色
838 | 泉州市 | 德化县 | 龙浔变10kV龙北线612 | 水岸林邸#1公变 | 3512221901002872 | 0.4 | 0 | 红色
839 | 泉州市 | 德化县 | 龙浔变10kV龙北线612 | 水岸林邸#2公变 | 3512221901005020 | 0.4 | 0 | 红色
840 | 泉州市 | 德化县 | 龙浔变10kV龙北线612 | 水岸林邸#3公变 | 3512221901006127 | 0.4 | 0 | 红色
841 | 泉州市 | 德化县 | 龙浔变10kV龙北线612 | 水岸林邸#4公变 | 3512221901002868 | 0.4 | 0 | 红色
842 | 泉州市 | 德化县 | 龙浔变10kV龙凤Ⅰ回619 | 西门至陶瓷学院安置房#1公用#1489配变 | 3M80512000010251 | 0.4 | 0 | 红色
843 | 泉州市 | 德化县 | 龙浔变10kV龙凤Ⅰ回619 | 西门至陶瓷学院安置房#2公用#1490配变 | 3M80512000010253 | 0.4 | 0 | 红色
844 | 泉州市 | 德化县 | 龙浔变10kV龙凤Ⅰ回619 | 西门至陶瓷学院安置房#3公用#1491配变 | 3M80512000010254 | 0.4 | 0 | 红色
845 | 泉州市 | 德化县 | 龙浔变10kV龙北线612 | 西校场#1公变 | 613-S0025 | 0.4 | 0 | 红色
846 | 泉州市 | 德化县 | 龙浔变10kV龙北线612 | 西校场#2公变 | 2105 | 0.4 | 0 | 红色
847 | 泉州市 | 德化县 | 龙浔变10kV龙北线612 | 西校场#3公变 | 1049 | 0.4 | 0 | 红色
848 | 泉州市 | 德化县 | 龙浔变10kV龙北线612 | 西校场#4变 | 000011 | 0.4 | 0 | 红色
849 | 泉州市 | 德化县 | 龙浔变10kV龙东线615 | 兴利厂公用#868配变 | 614-S0028 | 0.4 | 0 | 红色
850 | 泉州市 | 德化县 | 龙浔变10kV龙瓮线611 | 艺都花苑#1公变 | 3M80512000098594 | 0.4 | 0 | 红色
851 | 泉州市 | 德化县 | 龙浔变10kV龙瓮线611 | 艺都花苑#3公变 | 3M80512000098596 | 0.4 | 0 | 红色
852 | 泉州市 | 德化县 | 龙浔变10kV龙瓮线611 | 艺都花苑#5公变 | 3M80512000098598 | 0.4 | 0 | 红色
853 | 泉州市 | 德化县 | 龙浔变10kV龙瓮线611 | 艺都花苑#7公变 | 3M80512000098600 | 0.4 | 0 | 红色
854 | 泉州市 | 德化县 | 龙浔变10kV龙瓮线611 | 艺都花苑二期#1公变 | 3M80512000123808 | 0.4 | 0 | 红色
855 | 泉州市 | 德化县 | 龙浔变10kV龙瓮线611 | 艺都花苑二期#3公变 | 3M80512000123810 | 0.4 | 0 | 红色
856 | 泉州市 | 德化县 | 龙浔变10kV龙瓮线611 | 艺都花苑二期#4公变 | 3M80512000123812 | 0.4 | 0 | 红色
857 | 泉州市 | 德化县 | 龙浔变10kV龙南线614 | 元府楼#2箱变 | 3M80512000039691 | 0.4 | 0 | 红色
858 | 泉州市 | 德化县 | 龙浔变10kV龙南线614 | 元府楼公用#156配变 | 000012 | 0.4 | 0 | 红色
859 | 泉州市 | 德化县 | 龙浔变10kV龙北线612 | 云印江山#1配电室 #1公变 | 3507231401003020 | 0.4 | 0 | 红色
860 | 泉州市 | 德化县 | 龙浔变10kV龙北线612 | 云印江山#1配电室#2公变 | 3507231401005020 | 0.4 | 0 | 红色
861 | 泉州市 | 德化县 | 龙浔变10kV龙北线612 | 云印江山#1配电室#3公变 | 3507231401003019 | 0.4 | 0 | 红色
862 | 泉州市 | 德化县 | 龙浔变10kV龙北线612 | 云印江山#1配电室#4公变 | 3507231401005021 | 0.4 | 0 | 红色
863 | 泉州市 | 德化县 | 龙浔变10kV龙瓮线611 | 坂头#2公用配变 | 010260 | 0.4 | 0 | 红色
864 | 泉州市 | 德化县 | 龙浔变10kV龙瓮线611 | 坂头#3公变配变 | 3511230801005010 | 0.4 | 0 | 红色
865 | 泉州市 | 德化县 | 龙浔变10kV龙东线615 | 庠柄#1公变 | 3M80512000038295 | 0.4 | 0 | 红色
866 | 泉州市 | 德化县 | 龙浔变10kV龙东线615 | 庠柄#2公变 | 3M80512000038257 | 0.4 | 0 | 红色
867 | 泉州市 | 德化县 | 龙浔变10kV龙英线623 | 10kV华竣水岸御景#1配电室#1公变 | 3M80512000114801 | 0.4 | 628 | 黄色
868 | 泉州市 | 德化县 | 龙浔变10kV龙英线623 | 10kV华竣水岸御景#1配电室#3公变 | 3M80512000114803 | 0.4 | 640 | 黄色
869 | 泉州市 | 德化县 | 龙浔变10kV龙坪线620 | 车站公用变#103配变 | 613-S0008 | 0.4 | 640 | 绿色
870 | 泉州市 | 德化县 | 龙浔变10kV龙水线624 | 瓷城#10公用变 | 1000-0001 | 0.4 | 800 | 黄色
871 | 泉州市 | 德化县 | 龙浔变10kV龙水线624 | 瓷城#11公用#319配变 | 3512220701006329 | 0.4 | 504 | 黄色
872 | 泉州市 | 德化县 | 龙浔变10kV龙坂线625 | 瓷城#14公用#328配变 | 010333 | 0.4 | 504 | 黄色
873 | 泉州市 | 德化县 | 龙浔变10kV龙水线624 | 瓷城#15公变 | 3M80512000128365 | 0.4 | 320 | 黄色
874 | 泉州市 | 德化县 | 龙浔变10kV龙水线624 | 瓷城#1公用#335配变 | 315-S0006 | 0.4 | 252 | 黄色
875 | 泉州市 | 德化县 | 龙浔变10kV龙水线624 | 瓷城#2公用#336配变 | 9731-315 | 0.4 | 252 | 黄色
876 | 泉州市 | 德化县 | 龙浔变10kV龙水线624 | 瓷城#3公用#337配变 | 9732-315 | 0.4 | 252 | 黄色
877 | 泉州市 | 德化县 | 龙浔变10kV龙水线624 | 瓷城#4公用#338配变 | 3741830 | 0.4 | 252 | 黄色
878 | 泉州市 | 德化县 | 龙浔变10kV龙坂线625 | 瓷城#5公用#329配变 | 315-9783 | 0.4 | 252 | 黄色
879 | 泉州市 | 德化县 | 龙浔变10kV龙坂线625 | 瓷城#6公用#327配变 | 315-9799 | 0.4 | 252 | 黄色
880 | 泉州市 | 德化县 | 龙浔变10kV龙水线624 | 瓷城#7公用变 | 000024 | 0.4 | 800 | 黄色
881 | 泉州市 | 德化县 | 龙浔变10kV龙水线624 | 瓷城#8公用变 | 800-0001 | 0.4 | 575 | 黄色
882 | 泉州市 | 德化县 | 龙浔变10kV龙水线624 | 瓷城#9公用变 | 000041 | 0.4 | 800 | 黄色
883 | 泉州市 | 德化县 | 龙浔变10kV龙水线624 | 瓷城大厦#1公用配变 | 3M80512000026541 | 0.4 | 800 | 黄色
884 | 泉州市 | 德化县 | 龙浔变10kV龙水线624 | 瓷城大厦#2公用配变 | 3M80512000026542 | 0.4 | 800 | 黄色
885 | 泉州市 | 德化县 | 龙浔变10kV陶艺城Ⅱ回628 | 瓷城花园#13公变 | 010267 | 0.4 | 504 | 绿色
886 | 泉州市 | 德化县 | 龙浔变10kV龙水线624 | 瓷城花园#15公用#1568配变 | 0002486574 | 0.4 | 800 | 黄色
887 | 泉州市 | 德化县 | 龙浔变10kV龙水线624 | 瓷城花园#16公用#1569配变 | 0002486577 | 0.4 | 640 | 黄色
888 | 泉州市 | 德化县 | 龙浔变10kV龙水线624 | 瓷城花园商住楼#1公用#1236配变 | 010753 | 0.4 | 504 | 黄色
889 | 泉州市 | 德化县 | 龙浔变10kV龙水线624 | 瓷城花园商住楼#2公用#1237配变 | 010754 | 0.4 | 504 | 黄色
890 | 泉州市 | 德化县 | 龙浔变10kV陶艺城Ⅱ回628 | 瓷城花苑#12公用#959配变 | 010266 | 0.4 | 504 | 绿色
891 | 泉州市 | 德化县 | 龙浔变10kV陶艺城Ⅱ回628 | 德事利#1公用#320配变 | 010259 | 0.4 | 1000 | 绿色
892 | 泉州市 | 德化县 | 龙浔变10kV陶艺城Ⅱ回628 | 德事利#2公用#321配变 | 010277 | 0.4 | 1000 | 绿色
893 | 泉州市 | 德化县 | 龙浔变10kV陶艺城Ⅱ回628 | 德事利#3公用#322配变 | 010290 | 0.4 | 1000 | 绿色
894 | 泉州市 | 德化县 | 龙浔变10kV龙坪线620 | 凤凰国际三期#1公变 | 3509230401006023 | 0.4 | 640 | 绿色
895 | 泉州市 | 德化县 | 龙浔变10kV龙坪线620 | 凤凰国际三期#3公变 | 3509230401005032 | 0.4 | 640 | 绿色
896 | 泉州市 | 德化县 | 龙浔变10kV龙坪线620 | 凤凰国际三期#5公变 | 3509230401006025 | 0.4 | 320 | 绿色
897 | 泉州市 | 德化县 | 龙浔变10kV龙坪线620 | 凤凰国际三期#7公变 | 3509230401005035 | 0.4 | 640 | 绿色
898 | 泉州市 | 德化县 | 龙浔变10kV龙坪线620 | 凤凰山市民广场公用 | 3M80512000058474 | 0.4 | 400 | 绿色
899 | 泉州市 | 德化县 | 龙浔变10kV龙坪线620 | 凤凰山庄#1公变 | 3511240801008020 | 0.4 | 320 | 绿色
900 | 泉州市 | 德化县 | 龙浔变10kV龙坪线620 | 凤凰山庄#2公变 | 3511240801008021 | 0.4 | 320 | 绿色
901 | 泉州市 | 德化县 | 龙浔变10kV龙坪线620 | 凤凰山庄#3公变 | 3511240801008022 | 0.4 | 320 | 绿色
902 | 泉州市 | 德化县 | 龙浔变10kV龙坪线620 | 凤凰山庄#4变 | 3M80512000044859 | 0.4 | 320 | 绿色
903 | 泉州市 | 德化县 | 龙浔变10kV龙坪线620 | 凤凰山庄四期#1公用 | 010965 | 0.4 | 640 | 绿色
904 | 泉州市 | 德化县 | 龙浔变10kV龙坪线620 | 凤凰山庄四期#2公用 | 010966 | 0.4 | 640 | 绿色
905 | 泉州市 | 德化县 | 龙浔变10kV龙坪线620 | 凤凰山庄四期#3公用 | 010971 | 0.4 | 640 | 绿色
906 | 泉州市 | 德化县 | 龙浔变10kV龙盖线621 | 高速安置房#1公用#167配变 | 010642 | 0.4 | 252 | 绿色
907 | 泉州市 | 德化县 | 龙浔变10kV龙英线623 | 高速安置房#2公用#1117配变 | 010625 | 0.4 | 200 | 黄色
908 | 泉州市 | 德化县 | 龙浔变10kV龙英线623 | 高速安置房#3公用#1118配变 | 010626 | 0.4 | 200 | 黄色
909 | 泉州市 | 德化县 | 龙浔变10kV龙英线623 | 高速安置房#4公用#1119配变 | 010627 | 0.4 | 252 | 黄色
910 | 泉州市 | 德化县 | 龙浔变10kV龙祥线622 | 高速安置房#5公用#1120配变 | 010628 | 0.4 | 200 | 黄色
911 | 泉州市 | 德化县 | 龙浔变10kV龙英线623 | 公路征收站公用#400配变 | 010032 | 0.4 | 51 | 黄色
912 | 泉州市 | 德化县 | 龙浔变10kV龙坪线620 | 国地房地产专用配变#468配变 | 010338 | 0.4 | 252 | 绿色
913 | 泉州市 | 德化县 | 龙浔变10kV龙水线624 | 国税公用#670配变 | 613-S0028 | 0.4 | 200 | 黄色
914 | 泉州市 | 德化县 | 龙浔变10kV龙水线624 | 国税新村#2公用#316配变 | 010263 | 0.4 | 640 | 黄色
915 | 泉州市 | 德化县 | 龙浔变10kV龙坪线620 | 金象家园#1293配变 | 010756 | 0.4 | 504 | 绿色
916 | 泉州市 | 德化县 | 龙浔变10kV陶艺城Ⅱ回628 | 丽景湾#11公变 | 3M80512000131838 | 0.4 | 640 | 绿色
917 | 泉州市 | 德化县 | 龙浔变10kV陶艺城Ⅱ回628 | 丽景湾#13公变 | 3M80512000000836 | 0.4 | 640 | 绿色
918 | 泉州市 | 德化县 | 龙浔变10kV陶艺城Ⅱ回628 | 丽景湾#15公变 | 3M80512000000834 | 0.4 | 640 | 绿色
919 | 泉州市 | 德化县 | 龙浔变10kV陶艺城Ⅱ回628 | 丽景湾#17公变 | 3M80512000000837 | 0.4 | 640 | 绿色
920 | 泉州市 | 德化县 | 龙浔变10kV陶艺城Ⅱ回628 | 丽景湾#19公变 | 3M80512000000840 | 0.4 | 640 | 绿色
921 | 泉州市 | 德化县 | 龙浔变10kV陶艺城Ⅱ回628 | 丽景湾#1公变 | 3M80512000131822 | 0.4 | 640 | 绿色
922 | 泉州市 | 德化县 | 龙浔变10kV陶艺城Ⅱ回628 | 丽景湾#22公变 | 3M80512000000843 | 0.4 | 640 | 绿色
923 | 泉州市 | 德化县 | 龙浔变10kV陶艺城Ⅱ回628 | 丽景湾#3公变 | 3M80512000131824 | 0.4 | 640 | 绿色
924 | 泉州市 | 德化县 | 龙浔变10kV陶艺城Ⅱ回628 | 丽景湾#5公变 | 3M80512000131847 | 0.4 | 640 | 绿色
925 | 泉州市 | 德化县 | 龙浔变10kV陶艺城Ⅱ回628 | 丽景湾#7公变 | 3M80512000131850 | 0.4 | 640 | 绿色
926 | 泉州市 | 德化县 | 龙浔变10kV陶艺城Ⅱ回628 | 丽景湾#9公变 | 3M80512000131830 | 0.4 | 640 | 绿色
927 | 泉州市 | 德化县 | 龙浔变10kV龙英线623 | 龙英623线英山支线#023-1杆英山村安置地D地块#1公变 | 3M80512000065656 | 0.4 | 252 | 黄色
928 | 泉州市 | 德化县 | 龙浔变10kV龙坪线620 | 木材公用#108配变 | 613-S0006 | 0.4 | 252 | 绿色
929 | 泉州市 | 德化县 | 龙浔变10kV龙祥线622 | 鹏祥#1公用#767配变S9 | 3054 | 0.4 | 200 | 黄色
930 | 泉州市 | 德化县 | 龙浔变10kV龙祥线622 | 鹏祥#2公用#116配变 | 3054-1 | 0.4 | 0.89 | 黄色
931 | 泉州市 | 德化县 | 龙浔变10kV龙盖线621 | 鹏祥#3公用#115配变 | 9743 | 0.4 | 252 | 绿色
932 | 泉州市 | 德化县 | 龙浔变10kV龙祥线622 | 鹏祥#5公用#349配变 | 9751-100 | 0.4 | 296 | 黄色
933 | 泉州市 | 德化县 | 龙浔变10kV龙盖线621 | 鹏祥#6公用#350配变 | 000025 | 0.4 | 239 | 绿色
934 | 泉州市 | 德化县 | 龙浔变10kV龙水线624 | 坪埔#1公用#669配变 | 613-S0027 | 0.4 | 252 | 黄色
935 | 泉州市 | 德化县 | 龙浔变10kV龙水线624 | 坪埔#3公用#105配变 | 613-S0011 | 0.4 | 252 | 黄色
936 | 泉州市 | 德化县 | 龙浔变10kV龙水线624 | 坪埔#4公用#106配变 | 1334 | 0.4 | 252 | 黄色
937 | 泉州市 | 德化县 | 龙浔变10kV龙水线624 | 坪埔#5公变 | 3507242601003019 | 0.4 | 160 | 黄色
938 | 泉州市 | 德化县 | 龙浔变10kV龙水线624 | 坪埔农信公用配变 | 3M80512000034199 | 0.4 | 504 | 黄色
939 | 泉州市 | 德化县 | 龙浔变10kV龙坂线625 | 坪埔小区#1公用#095配变 | 613-S0004 | 0.4 | 252 | 黄色
940 | 泉州市 | 德化县 | 龙浔变10kV龙坂线625 | 坪埔小区#2公变 | 3M80512000065263 | 0.4 | 296.8 | 黄色
941 | 泉州市 | 德化县 | 龙浔变10kV龙坪线620 | 侨联公用#826配变 | 1343 | 0.4 | 640 | 绿色
942 | 泉州市 | 德化县 | 龙浔变10kV龙英线623 | 泉三高速公用#448配变 | 000033 | 0.4 | 64 | 黄色
943 | 泉州市 | 德化县 | 龙浔变10kV万达Ⅱ回629 | 陶瓷商业街#2公变 | 3M80512000123210 | 0.4 | 504 | 绿色
944 | 泉州市 | 德化县 | 龙浔变10kV龙坪线620 | 土厝格#6公用#1158配变 | 010684 | 0.4 | 504 | 绿色
945 | 泉州市 | 德化县 | 龙浔变10kV万达Ⅱ回629 | 万达金街#2公变 | 3M80512000123212 | 0.4 | 504 | 绿色
946 | 泉州市 | 德化县 | 龙浔变10kV万达Ⅱ回629 | 万达金街#4公变 | 3M80512000123216 | 0.4 | 640 | 绿色
947 | 泉州市 | 德化县 | 龙浔变10kV万达Ⅱ回629 | 万达金街#6公变 | 3M80512000123215 | 0.4 | 640 | 绿色
948 | 泉州市 | 德化县 | 龙浔变10kV陶艺城Ⅱ回628 | 西郊#1公变 | 3M80512000115790 | 0.4 | 320 | 绿色
949 | 泉州市 | 德化县 | 龙浔变10kV龙英线623 | 厦溪#2公用#367配变 | 010438 | 0.4 | 640 | 黄色
950 | 泉州市 | 德化县 | 龙浔变10kV龙英线623 | 小溪#1公用#111配变 | 613-S0051 | 0.4 | 617 | 黄色
951 | 泉州市 | 德化县 | 龙浔变10kV龙英线623 | 小溪#2公用#112配变 | 613-S0055 | 0.4 | 625 | 黄色
952 | 泉州市 | 德化县 | 龙浔变10kV龙英线623 | 小溪#3公用#110配变 | 613-S0048 | 0.4 | 640 | 黄色
953 | 泉州市 | 德化县 | 龙浔变10kV龙坪线620 | 新寨大厦#1公变 | 3503230601003242 | 0.4 | 320 | 绿色
954 | 泉州市 | 德化县 | 龙浔变10kV龙坪线620 | 畜牧场#1公用#024配变 | 632-S0043 | 0.4 | 320 | 绿色
955 | 泉州市 | 德化县 | 龙浔变10kV龙坪线620 | 畜牧场#2公用#025配变 | 632-S0041 | 0.4 | 320 | 绿色
956 | 泉州市 | 德化县 | 龙浔变10kV龙坪线620 | 畜牧场#3公用#018配变 | 000032 | 0.4 | 320 | 绿色
957 | 泉州市 | 德化县 | 龙浔变10kV龙坪线620 | 畜牧场#4公变 | 3M80512000030979 | 0.4 | 320 | 绿色
958 | 泉州市 | 德化县 | 龙浔变10kV龙坪线620 | 畜牧场#5公变 | 3M80512000064939 | 0.4 | 320 | 绿色
959 | 泉州市 | 德化县 | 龙浔变10kV龙英线623 | 洋田#2公变 | 3512232901000002 | 0.4 | 80 | 黄色
960 | 泉州市 | 德化县 | 龙浔变10kV龙英线623 | 洋田公用#123配变 | 010614 | 0.4 | 80 | 黄色
961 | 泉州市 | 德化县 | 龙浔变10kV龙盖线621 | 阳馨#1变#989配变S11-M | 010319 | 0.4 | 640 | 绿色
962 | 泉州市 | 德化县 | 龙浔变10kV龙盖线621 | 阳馨#2变#990配变 | 010320 | 0.4 | 640 | 绿色
963 | 泉州市 | 德化县 | 龙浔变10kV龙盖线621 | 阳馨#3变#991配变S11-M | 010321 | 0.4 | 640 | 绿色
964 | 泉州市 | 德化县 | 龙浔变10kV陶艺城Ⅱ回628 | 艺都花苑#2公变 | 3M80512000098595 | 0.4 | 640 | 绿色
965 | 泉州市 | 德化县 | 龙浔变10kV陶艺城Ⅱ回628 | 艺都花苑#4公变 | 3M80512000098597 | 0.4 | 640 | 绿色
966 | 泉州市 | 德化县 | 龙浔变10kV陶艺城Ⅱ回628 | 艺都花苑#6公变 | 3M80512000098599 | 0.4 | 640 | 绿色
967 | 泉州市 | 德化县 | 龙浔变10kV陶艺城Ⅱ回628 | 艺都花苑二期#2公变 | 3M80512000123809 | 0.4 | 640 | 绿色
968 | 泉州市 | 德化县 | 龙浔变10kV陶艺城Ⅱ回628 | 艺都花苑二期#5公变 | 3M80512000123813 | 0.4 | 504 | 绿色
969 | 泉州市 | 德化县 | 龙浔变10kV龙英线623 | 英山#10公用#361配变 | 010405 | 0.4 | 137.26 | 黄色
970 | 泉州市 | 德化县 | 龙浔变10kV龙英线623 | 英山#12公用#1786配变 | 3M80512000024124 | 0.4 | 320 | 黄色
971 | 泉州市 | 德化县 | 龙浔变10kV龙英线623 | 英山#16公用#1723配变 | 3M80512000018001 | 0.4 | 320 | 黄色
972 | 泉州市 | 德化县 | 龙浔变10kV龙英线623 | 英山#17公变 | 3M80512000086290 | 0.4 | 320 | 黄色
973 | 泉州市 | 德化县 | 龙浔变10kV龙英线623 | 英山#18公用变 | 3M80512000039281 | 0.4 | 320 | 黄色
974 | 泉州市 | 德化县 | 龙浔变10kV龙英线623 | 英山#19公变 | 82 | 0.4 | 80 | 黄色
975 | 泉州市 | 德化县 | 龙浔变10kV龙英线623 | 英山#1公用#124配变 | 3504243001005004 | 0.4 | 320 | 黄色
976 | 泉州市 | 德化县 | 龙浔变10kV龙英线623 | 英山#21公变配变 | 3512230601005014 | 0.4 | 160 | 黄色
977 | 泉州市 | 德化县 | 龙浔变10kV龙英线623 | 英山#22公变 | 3510242901012005 | 0.4 | 80 | 黄色
978 | 泉州市 | 德化县 | 龙浔变10kV龙英线623 | 英山#2公用#125配变 | 2053 | 0.4 | 160 | 黄色
979 | 泉州市 | 德化县 | 龙浔变10kV龙英线623 | 英山#3公用#126配变 | 3511222501001657 | 0.4 | 160 | 黄色
980 | 泉州市 | 德化县 | 龙浔变10kV龙英线623 | 英山#4公用#127配变 | 2046 | 0.4 | 252 | 黄色
981 | 泉州市 | 德化县 | 龙浔变10kV龙英线623 | 英山#5公用#128配变 | 2047 | 0.4 | 320 | 黄色
982 | 泉州市 | 德化县 | 龙浔变10kV龙英线623 | 英山#6公用#129配变 | 3M80512000136342 | 0.4 | 80 | 黄色
983 | 泉州市 | 德化县 | 龙浔变10kV龙英线623 | 英山#7公用#309配变 | 250-9787 | 0.4 | 164.09 | 黄色
984 | 泉州市 | 德化县 | 龙浔变10kV龙英线623 | 英山#8公用#131配变 | 3M80512000083789 | 0.4 | 160 | 黄色
985 | 泉州市 | 德化县 | 龙浔变10kV龙英线623 | 英山#9公变 | 97 | 0.4 | 301.38 | 黄色
986 | 泉州市 | 德化县 | 龙浔变10kV龙英线623 | 英山安置房E地块#1公变 | 3M80512000069146 | 0.4 | 320 | 黄色
987 | 泉州市 | 德化县 | 龙浔变10kV龙英线623 | 英山安置房E地块#2公变 | 3M80512000069147 | 0.4 | 320 | 黄色
988 | 泉州市 | 德化县 | 龙浔变10kV龙英线623 | 英山安置房F地块公变 | 3M80512000073133 | 0.4 | 287.33 | 黄色
989 | 泉州市 | 德化县 | 龙浔变10kV龙英线623 | 英山安置房G地块#1公变 | 3M80512000091844 | 0.4 | 320 | 黄色
990 | 泉州市 | 德化县 | 龙浔变10kV龙英线623 | 英山安置房G地块#2公变 | 3M80512000091845 | 0.4 | 285 | 黄色
991 | 泉州市 | 德化县 | 龙浔变10kV龙英线623 | 英山安置房G地块#3公变 | 3512222301007453 | 0.4 | 320 | 黄色
992 | 泉州市 | 德化县 | 龙浔变10kV龙英线623 | 英山安置房H地块公变 | 3M80512000069132 | 0.4 | 320 | 黄色
993 | 泉州市 | 德化县 | 龙浔变10kV龙英线623 | 英山村#20变 | 3504243001004003 | 0.4 | 320 | 黄色
994 | 泉州市 | 德化县 | 龙浔变10kV龙英线623 | 英山村安置地A地块#1公变 | 3M80512000063682 | 0.4 | 320 | 黄色
995 | 泉州市 | 德化县 | 龙浔变10kV龙英线623 | 英山村安置地B地块#1公变 | 3M80512000063683 | 0.4 | 320 | 黄色
996 | 泉州市 | 德化县 | 龙浔变10kV龙英线623 | 英山村安置地B地块#2公变 | 3M80512000063684 | 0.4 | 320 | 黄色
997 | 泉州市 | 德化县 | 龙浔变10kV龙英线623 | 英山村安置地C地块#1公变 | 3M80512000063685 | 0.4 | 320 | 黄色
998 | 泉州市 | 德化县 | 龙浔变10kV龙英线623 | 英山村安置地D地块#2公变 | 3M80512000063686 | 0.4 | 320 | 黄色
999 | 泉州市 | 德化县 | 龙浔变10kV龙英线623 | 英山村安置地L地块#1公用配变 | 3M80512000068867 | 0.4 | 320 | 黄色
1000 | 泉州市 | 德化县 | 龙浔变10kV龙英线623 | 英山村安置地L地块#2公用配变 | 3M80512000068868 | 0.4 | 320 | 黄色
1001 | 泉州市 | 德化县 | 龙浔变10kV龙英线623 | 英山水尾公变 | 3M80512000033719 | 0.4 | 200 | 黄色
1002 | 泉州市 | 德化县 | 龙浔变10kV龙水线624 | 影城华园#1公变 | 3M80512000028328 | 0.4 | 800 | 黄色
1003 | 泉州市 | 德化县 | 龙浔变10kV龙水线624 | 影城华园#2公变 | 3M80512000028329 | 0.4 | 800 | 黄色
1004 | 泉州市 | 德化县 | 龙浔变10kV龙坪线620 | 涌口移民#1公用 | 800-9785 | 0.4 | 640 | 绿色
1005 | 泉州市 | 德化县 | 龙浔变10kV龙坪线620 | 涌口移民#2公用#248配变 | 93 | 0.4 | 504 | 绿色
1006 | 泉州市 | 德化县 | 龙浔变10kV龙坪线620 | 园丁新村#1公用#277配变 | 613-S0002 | 0.4 | 252 | 绿色
1007 | 泉州市 | 德化县 | 龙浔变10kV龙坪线620 | 园丁新村#2公用#109配变 | 613-S0003 | 0.4 | 320 | 绿色
1008 | 泉州市 | 德化县 | 龙浔变10kV龙英线623 | 中洋公用#073配变 | 010586 | 0.4 | 222.7 | 黄色
1009 | 泉州市 | 德化县 | 龙浔变10kV龙金Ⅰ回931 | 丁乾村霞田公用#1640配变 | 010230 | 0.4 | 252 | 绿色
1010 | 泉州市 | 德化县 | 龙浔变10kV龙金Ⅰ回931 | 南三环公用#1662配变 | 0002529068 | 0.4 | 320 | 绿色
1011 | 泉州市 | 德化县 | 龙浔变10kV龙凤Ⅱ回630 | 广电局#450配变 | 010278 | 0.4 | 0 | 红色
1012 | 泉州市 | 德化县 | 龙浔变10kV龙凤Ⅱ回630 | 翰林府邸#1公用#1342配变 | 011001 | 0.4 | 0 | 红色
1013 | 泉州市 | 德化县 | 龙浔变10kV龙凤Ⅱ回630 | 翰林府邸#2公用#1343配变 | 011005 | 0.4 | 0 | 红色
1014 | 泉州市 | 德化县 | 龙浔变10kV龙凤Ⅱ回630 | 翰林府邸#3公用#1344配变 | 011006 | 0.4 | 0 | 红色
1015 | 泉州市 | 德化县 | 龙浔变10kV龙凤Ⅱ回630 | 龙津#1公用#118配变 | 630-9785 | 0.4 | 0 | 红色
1016 | 泉州市 | 德化县 | 龙浔变10kV龙凤Ⅱ回630 | 龙津#3公用#119配变 | 632-S0025 | 0.4 | 0 | 红色
1017 | 泉州市 | 德化县 | 龙浔变10kV龙凤Ⅱ回630 | 龙津#4公用#120配变 | 632-S0027 | 0.4 | 0 | 红色
1018 | 泉州市 | 德化县 | 龙浔变10kV龙凤Ⅱ回630 | 龙津#5公用#382配变 | 3M80512000109644 | 0.4 | 0 | 红色
1019 | 泉州市 | 德化县 | 李田变10kV汤头线616 | 草村村#1变 | 140201 | 0.4 | 0 | 红色
1020 | 泉州市 | 德化县 | 李田变10kV汤头线616 | 草村村#2变 | 3510230501000001 | 0.4 | 0 | 红色
1021 | 泉州市 | 德化县 | 李田变10kV汤头线616 | 草村村#3变 | 140203 | 0.4 | 0 | 红色
1022 | 泉州市 | 德化县 | 李田变10kV汤头线616 | 草村村#4变 | 3510230501000002 | 0.4 | 0 | 红色
1023 | 泉州市 | 德化县 | 李田变10kV上涌线613 | 传豪村#1变 | 131701 | 0.4 | 0 | 红色
1024 | 泉州市 | 德化县 | 李田变10kV上涌线613 | 传豪村#2变 | 131702 | 0.4 | 0 | 红色
1025 | 泉州市 | 德化县 | 李田变10kV上涌线613 | 传豪村#3变 | 0002070470 | 0.4 | 0 | 红色
1026 | 泉州市 | 德化县 | 李田变10kV葛坑线615 | 大岭村#10变 | 3M80512000064471 | 0.4 | 0 | 红色
1027 | 泉州市 | 德化县 | 李田变10kV葛坑线615 | 大岭村#11变 | 3M80512000066472 | 0.4 | 0 | 红色
1028 | 泉州市 | 德化县 | 李田变10kV葛坑线615 | 大岭村#1变 | 1500080122 | 0.4 | 0 | 红色
1029 | 泉州市 | 德化县 | 李田变10kV葛坑线615 | 大岭村#2变 | 1500080223 | 0.4 | 0 | 红色
1030 | 泉州市 | 德化县 | 李田变10kV葛坑线615 | 大岭村#3变 | 1500080324 | 0.4 | 0 | 红色
1031 | 泉州市 | 德化县 | 李田变10kV葛坑线615 | 大岭村#4变 | 1500080425 | 0.4 | 0 | 红色
1032 | 泉州市 | 德化县 | 李田变10kV葛坑线615 | 大岭村#5变 | 1500080526 | 0.4 | 0 | 红色
1033 | 泉州市 | 德化县 | 李田变10kV葛坑线615 | 大岭村#6变 | 1500080627 | 0.4 | 0 | 红色
1034 | 泉州市 | 德化县 | 李田变10kV葛坑线615 | 大岭村#7变 | 3M80512000024321 | 0.4 | 0 | 红色
1035 | 泉州市 | 德化县 | 李田变10kV葛坑线615 | 大岭村#8变 | 3M80512000045460 | 0.4 | 0 | 红色
1036 | 泉州市 | 德化县 | 李田变10kV葛坑线615 | 大岭村#9变 | 3M80512000041159 | 0.4 | 0 | 红色
1037 | 泉州市 | 德化县 | 李田变10kV葛坑线615 | 大正村#1变 | 1500100133 | 0.4 | 0 | 红色
1038 | 泉州市 | 德化县 | 李田变10kV葛坑线615 | 大正村#2变 | 1500100234 | 0.4 | 0 | 红色
1039 | 泉州市 | 德化县 | 李田变10kV葛坑线615 | 大正村#3变 | 1500100335 | 0.4 | 0 | 红色
1040 | 泉州市 | 德化县 | 李田变10kV葛坑线615 | 大正村#4变 | 3M80512000030185 | 0.4 | 0 | 红色
1041 | 泉州市 | 德化县 | 李田变10kV葛坑线615 | 大正村#5变 | 3M80512000062649 | 0.4 | 0 | 红色
1042 | 泉州市 | 德化县 | 李田变10kV上涌线613 | 戴云山服务区#1箱式变 | 3M80512000127598 | 0.4 | 0 | 红色
1043 | 泉州市 | 德化县 | 李田变10kV上涌线613 | 戴云山服务区#2箱式变 | 3M80512000127600 | 0.4 | 0 | 红色
1044 | 泉州市 | 德化县 | 李田变10kV葛坑线615 | 富地村#1变 | 1500090127 | 0.4 | 0 | 红色
1045 | 泉州市 | 德化县 | 李田变10kV葛坑线615 | 富地村#2变 | 1500090228 | 0.4 | 0 | 红色
1046 | 泉州市 | 德化县 | 李田变10kV葛坑线615 | 富地村#3变 | 1500090329 | 0.4 | 0 | 红色
1047 | 泉州市 | 德化县 | 李田变10kV葛坑线615 | 富地村#4变 | 1500090430 | 0.4 | 0 | 红色
1048 | 泉州市 | 德化县 | 李田变10kV葛坑线615 | 富地村#5变 | 1500090531 | 0.4 | 0 | 红色
1049 | 泉州市 | 德化县 | 李田变10kV葛坑线615 | 富地村#6变 | 0001998023 | 0.4 | 0 | 红色
1050 | 泉州市 | 德化县 | 李田变10kV葛坑线615 | 富地村#7变 | 0002156473 | 0.4 | 0 | 红色
1051 | 泉州市 | 德化县 | 李田变10kV葛坑线615 | 富地村#8变 | 3M80512000063604 | 0.4 | 0 | 红色
1052 | 泉州市 | 德化县 | 李田变10kV葛坑线615 | 富地村#9变 | 3M80512000083153 | 0.4 | 0 | 红色
1053 | 泉州市 | 德化县 | 李田变10kV葛坑线615 | 葛坑村#1变 | 1500010100 | 0.4 | 0 | 红色
1054 | 泉州市 | 德化县 | 李田变10kV葛坑线615 | 葛坑村#2变 | 1500010201 | 0.4 | 0 | 红色
1055 | 泉州市 | 德化县 | 李田变10kV葛坑线615 | 葛坑村#3变 | 1500010302 | 0.4 | 0 | 红色
1056 | 泉州市 | 德化县 | 李田变10kV葛坑线615 | 葛坑村#4变 | 3512221501000009 | 0.4 | 0 | 红色
1057 | 泉州市 | 德化县 | 李田变10kV葛坑线615 | 葛坑村#6变 | 0001999963 | 0.4 | 0 | 红色
1058 | 泉州市 | 德化县 | 李田变10kV上涌线613 | 桂格村#2变 | 131102 | 0.4 | 0 | 红色
1059 | 泉州市 | 德化县 | 李田变10kV上涌线613 | 桂格村#3变 | 131103 | 0.4 | 0 | 红色
1060 | 泉州市 | 德化县 | 李田变10kV上涌线613 | 桂格村#4变 | 131104 | 0.4 | 0 | 红色
1061 | 泉州市 | 德化县 | 李田变10kV上涌线613 | 桂格村#5变 | 0001984945 | 0.4 | 0 | 红色
1062 | 泉州市 | 德化县 | 李田变10kV上涌线613 | 桂格村#6变 | 0001986966 | 0.4 | 0 | 红色
1063 | 泉州市 | 德化县 | 李田变10kV上涌线613 | 桂格村#8变 | 3M80512000109649 | 0.4 | 0 | 红色
1064 | 泉州市 | 德化县 | 李田变10kV上涌线613 | 桂格村#9变 | 3M80512000087054 | 0.4 | 0 | 红色
1065 | 泉州市 | 德化县 | 李田变10kV后格线611 | 洪田村#1变 | 1700090114 | 0.4 | 0 | 红色
1066 | 泉州市 | 德化县 | 李田变10kV后格线611 | 洪田村#2+1变 | 3512222901002334 | 0.4 | 0 | 红色
1067 | 泉州市 | 德化县 | 李田变10kV后格线611 | 洪田村#3变 | 1700090316 | 0.4 | 0 | 红色
1068 | 泉州市 | 德化县 | 李田变10kV后格线611 | 洪田村#4变 | 0001999464 | 0.4 | 0 | 红色
1069 | 泉州市 | 德化县 | 李田变10kV后格线611 | 洪田村#5变 | 3M80512000109372 | 0.4 | 0 | 红色
1070 | 泉州市 | 德化县 | 李田变10kV后格线611 | 洪田村#6变 | 3M80512000044746 | 0.4 | 0 | 红色
1071 | 泉州市 | 德化县 | 李田变10kV后格线611 | 洪田村#7变 | 3M80512000104449 | 0.4 | 0 | 红色
1072 | 泉州市 | 德化县 | 李田变10kV葛坑线615 | 湖头村#1变 | 1500030108 | 0.4 | 0 | 红色
1073 | 泉州市 | 德化县 | 李田变10kV汤头线616 | 湖头村#2变 | 3511222901000057 | 0.4 | 0 | 红色
1074 | 泉州市 | 德化县 | 李田变10kV汤头线616 | 湖头村#3变 | 3511222901001082 | 0.4 | 0 | 红色
1075 | 泉州市 | 德化县 | 李田变10kV汤头线616 | 吉山村#1变 | 140101 | 0.4 | 0 | 红色
1076 | 泉州市 | 德化县 | 李田变10kV汤头线616 | 吉山村#2变 | 3M80512000103803 | 0.4 | 0 | 红色
1077 | 泉州市 | 德化县 | 李田变10kV汤头线616 | 吉山村#3变 | 3M80512000103804 | 0.4 | 0 | 红色
1078 | 泉州市 | 德化县 | 李田变10kV后格线611 | 际头村#1变 | 1500050116 | 0.4 | 0 | 红色
1079 | 泉州市 | 德化县 | 李田变10kV后格线611 | 际头村#2变 | 1500050217 | 0.4 | 0 | 红色
1080 | 泉州市 | 德化县 | 李田变10kV葛坑线615 | 兰田村#1变 | 1500060118 | 0.4 | 0 | 红色
1081 | 泉州市 | 德化县 | 李田变10kV葛坑线615 | 兰田村#2变 | 0001093029 | 0.4 | 0 | 红色
1082 | 泉州市 | 德化县 | 李田变10kV葛坑线615 | 兰田村#3变 | 3M80512000103278 | 0.4 | 0 | 红色
1083 | 泉州市 | 德化县 | 李田变10kV上涌线613 | 刘坑村#2变 | 130302 | 0.4 | 0 | 红色
1084 | 泉州市 | 德化县 | 李田变10kV上涌线613 | 刘坑村#4变 | 3M80512000027661 | 0.4 | 0 | 红色
1085 | 泉州市 | 德化县 | 李田变10kV后格线611 | 彭坑村#1变 | 3512222901000144 | 0.4 | 0 | 红色
1086 | 泉州市 | 德化县 | 李田变10kV后格线611 | 彭坑村#2变 | 3510230701004019 | 0.4 | 0 | 红色
1087 | 泉州市 | 德化县 | 李田变10kV后格线611 | 彭坑村#3变 | 1700040305 | 0.4 | 0 | 红色
1088 | 泉州市 | 德化县 | 李田变10kV后格线611 | 彭坑村#4变 | 0001995468 | 0.4 | 0 | 红色
1089 | 泉州市 | 德化县 | 李田变10kV后格线611 | 彭坑村#5变 | 3512222901001132 | 0.4 | 0 | 红色
1090 | 泉州市 | 德化县 | 李田变10kV杨梅线614 | 邱村村#1变 | 1500040114 | 0.4 | 0 | 红色
1091 | 泉州市 | 德化县 | 李田变10kV杨梅线614 | 邱村村#2变 | 3M80512000030805 | 0.4 | 0 | 红色
1092 | 泉州市 | 德化县 | 李田变10kV杨梅线614 | 邱村村#3变 | 0002187478 | 0.4 | 0 | 红色
1093 | 泉州市 | 德化县 | 李田变10kV上涌线613 | 上涌村#4变 | 130101 | 0.4 | 0 | 红色
1094 | 泉州市 | 德化县 | 李田变10kV上涌线613 | 上涌村#5变 | 3M80512000017461 | 0.4 | 0 | 红色
1095 | 泉州市 | 德化县 | 李田变10kV上涌线613 | 上涌村#6变 | 3M80512000073316 | 0.4 | 0 | 红色
1096 | 泉州市 | 德化县 | 李田变10kV上涌线613 | 上涌村#9变 | 3506241401005004 | 0.4 | 0 | 红色
1097 | 泉州市 | 德化县 | 李田变10kV葛坑线615 | 水门村#3变 | 1500070321 | 0.4 | 0 | 红色
1098 | 泉州市 | 德化县 | 李田变10kV汤头线616 | 汤头村#1变 | 140301 | 0.4 | 0 | 红色
1099 | 泉州市 | 德化县 | 李田变10kV汤头线616 | 汤头村#7变 | 3M80512000122968 | 0.4 | 0 | 红色
1100 | 泉州市 | 德化县 | 李田变10kV汤头线616 | 汤头村#8变 | 3M80512000122875 | 0.4 | 0 | 红色
1101 | 泉州市 | 德化县 | 李田变10kV汤头线616 | 汤头村#9变 | 3501241601007031 | 0.4 | 0 | 红色
1102 | 泉州市 | 德化县 | 李田变10kV葛坑线615 | 霞玲村#1变 | 1500020106 | 0.4 | 0 | 红色
1103 | 泉州市 | 德化县 | 李田变10kV葛坑线615 | 霞玲村#2变 | 1500020207 | 0.4 | 0 | 红色
1104 | 泉州市 | 德化县 | 李田变10kV杨梅线614 | 霞玲村#3变 | 1500020308 | 0.4 | 0 | 红色
1105 | 泉州市 | 德化县 | 李田变10kV上涌线613 | 下涌村#10变 | 3M80512000073415 | 0.4 | 0 | 红色
1106 | 泉州市 | 德化县 | 李田变10kV上涌线613 | 下涌村#11变 | 3M80512000062410 | 0.4 | 0 | 红色
1107 | 泉州市 | 德化县 | 李田变10kV上涌线613 | 下涌村#12变 | 3M80512000086916 | 0.4 | 0 | 红色
1108 | 泉州市 | 德化县 | 李田变10kV上涌线613 | 下涌村#13变 | 3M80512000087450 | 0.4 | 0 | 红色
1109 | 泉州市 | 德化县 | 李田变10kV上涌线613 | 下涌村#14变 | 3503231501003256 | 0.4 | 0 | 红色
1110 | 泉州市 | 德化县 | 李田变10kV上涌线613 | 下涌村#15变 | 3M80512000113150 | 0.4 | 0 | 红色
1111 | 泉州市 | 德化县 | 李田变10kV上涌线613 | 下涌村#16变 | 3508240901010011 | 0.4 | 0 | 红色
1112 | 泉州市 | 德化县 | 李田变10kV上涌线613 | 下涌村#1变 | 130601 | 0.4 | 0 | 红色
1113 | 泉州市 | 德化县 | 李田变10kV上涌线613 | 下涌村#2变 | 130602 | 0.4 | 0 | 红色
1114 | 泉州市 | 德化县 | 李田变10kV上涌线613 | 下涌村#3变 | 130603 | 0.4 | 0 | 红色
1115 | 泉州市 | 德化县 | 李田变10kV上涌线613 | 下涌村#4变 | 130604 | 0.4 | 0 | 红色
1116 | 泉州市 | 德化县 | 李田变10kV上涌线613 | 下涌村#5变 | 130605 | 0.4 | 0 | 红色
1117 | 泉州市 | 德化县 | 李田变10kV上涌线613 | 下涌村#6变 | 130606 | 0.4 | 0 | 红色
1118 | 泉州市 | 德化县 | 李田变10kV上涌线613 | 下涌村#7变 | 130607 | 0.4 | 0 | 红色
1119 | 泉州市 | 德化县 | 李田变10kV上涌线613 | 下涌村#8变 | 0002003487 | 0.4 | 0 | 红色
1120 | 泉州市 | 德化县 | 李田变10kV上涌线613 | 下涌村#9变 | 3M80512000030156 | 0.4 | 0 | 红色
1121 | 泉州市 | 德化县 | 李田变10kV杨梅线614 | 杨梅村#10变 | 3511242601009005 | 0.4 | 0 | 红色
1122 | 泉州市 | 德化县 | 李田变10kV杨梅线614 | 杨梅村#1变 | 1600010100 | 0.4 | 0 | 红色
1123 | 泉州市 | 德化县 | 李田变10kV杨梅线614 | 杨梅村#6变 | 1600010605 | 0.4 | 0 | 红色
1124 | 泉州市 | 德化县 | 李田变10kV杨梅线614 | 杨梅村7#变 | 0001625024 | 0.4 | 0 | 红色
1125 | 泉州市 | 德化县 | 李田变10kV后格线611 | 涌溪村#1变 | 1700080112 | 0.4 | 0 | 红色
1126 | 泉州市 | 德化县 | 李田变10kV后格线611 | 涌溪村#2变 | 1700080213 | 0.4 | 0 | 红色
1127 | 泉州市 | 德化县 | 李田变10kV后格线611 | 涌溪村#3变 | 3509231401004029 | 0.4 | 0 | 红色
1128 | 泉州市 | 德化县 | 李田变10kV上涌线613 | 曾坂村#1变 | 130701 | 0.4 | 0 | 红色
1129 | 泉州市 | 德化县 | 李田变10kV上涌线613 | 曾坂村#2变 | 130702 | 0.4 | 0 | 红色
1130 | 泉州市 | 德化县 | 李田变10kV上涌线613 | 曾坂村#3变 | 130703 | 0.4 | 0 | 红色
1131 | 泉州市 | 德化县 | 李田变10kV上涌线613 | 曾坂村#4变 | 0002004489 | 0.4 | 0 | 红色
1132 | 泉州市 | 德化县 | 李田变10kV上涌线613 | 曾坂村#5变 | 3M80512000045459 | 0.4 | 0 | 红色
1133 | 泉州市 | 德化县 | 李田变10kV上涌线613 | 曾坂村#6变 | 3M80512000145269 | 0.4 | 0 | 红色
1134 | 泉州市 | 德化县 | 乐陶变10kV美图Ⅱ回632 | 保障房二期东区#4公变 | 3M80512000037334 | 0.4 | 800 | 黄色
1135 | 泉州市 | 德化县 | 乐陶变10kV美图Ⅱ回632 | 保障房二期东区#5公变 | 3M80512000037335 | 0.4 | 800 | 黄色
1136 | 泉州市 | 德化县 | 乐陶变10kV美图Ⅱ回632 | 保障房二期东区#6公变 | 3M80512000037336 | 0.4 | 800 | 黄色
1137 | 泉州市 | 德化县 | 乐陶变10kV陶西Ⅱ回617 | 城东Ⅲ期#5公变 | 3M80512000055182 | 0.4 | 252 | 黄色
1138 | 泉州市 | 德化县 | 乐陶变10kV美图Ⅱ回632 | 城东保障性住房#1公用#1704配变 | 3M80512000019545 | 0.4 | 640 | 黄色
1139 | 泉州市 | 德化县 | 乐陶变10kV美图Ⅱ回632 | 城东保障性住房#2公用#1705配变 | 3M80512000019546 | 0.4 | 800 | 黄色
1140 | 泉州市 | 德化县 | 乐陶变10kV奎斗线614 | 城东标准化厂房#1公变 | 3501231101002017 | 0.4 | 1000 | 黄色
1141 | 泉州市 | 德化县 | 乐陶变10kV奎斗线614 | 城东标准化厂房#2公变 | 3501231101001030 | 0.4 | 601.8 | 黄色
1142 | 泉州市 | 德化县 | 乐陶变10kV隆泰线616 | 城东工业区三期（瓷土加工区）公用配变 | 3M80512000041199 | 0.4 | 200 | 黄色
1143 | 泉州市 | 德化县 | 乐陶变10kV隆泰线616 | 城东虎头山公用箱变 | 3M80512000043865 | 0.4 | 320 | 黄色
1144 | 泉州市 | 德化县 | 乐陶变10kV美图Ⅱ回632 | 城东开发区#14公用#1765配变 | 3M80512000021643 | 0.4 | 222.85 | 黄色
1145 | 泉州市 | 德化县 | 乐陶变10kV美图Ⅱ回632 | 城东开发区小企业园#3公用#336配变 | 010358 | 0.4 | 252 | 黄色
1146 | 泉州市 | 德化县 | 乐陶变10kV隆泰线616 | 凤洋#3公用#385配变 | 315-9781 | 0.4 | 320 | 黄色
1147 | 泉州市 | 德化县 | 乐陶变10kV奎斗线614 | 凤洋安置地#1变 | 3M80512000047091 | 0.4 | 320 | 黄色
1148 | 泉州市 | 德化县 | 乐陶变10kV奎斗线614 | 凤洋安置地#2变 | 3M80512000047092 | 0.4 | 320 | 黄色
1149 | 泉州市 | 德化县 | 乐陶变10kV奎斗线614 | 凤洋安置地#3变 | 3M80512000047093 | 0.4 | 320 | 黄色
1150 | 泉州市 | 德化县 | 乐陶变10kV奎斗线614 | 凤洋安置地#4变 | 3501230901000630 | 0.4 | 800 | 黄色
1151 | 泉州市 | 德化县 | 乐陶变10kV隆泰线616 | 凤洋水尾公用变 | 3M80512000103691 | 0.4 | 64 | 黄色
1152 | 泉州市 | 德化县 | 乐陶变10kV陶西Ⅱ回617 | 福裕大厦#1公变 | 3507240401006022 | 0.4 | 640 | 黄色
1153 | 泉州市 | 德化县 | 乐陶变10kV龙门滩线613 | 福裕大厦#2公变 | 3507240401006024 | 0.4 | 640 | 黄色
1154 | 泉州市 | 德化县 | 乐陶变10kV陶西Ⅱ回617 | 福裕大厦开闭所兼#1配电室#1站用变 | 3507240901004010 | 0.4 | 24 | 黄色
1155 | 泉州市 | 德化县 | 乐陶变10kV龙门滩线613 | 福裕大厦开闭所兼#1配电室#2站用变 | 3507240901005003 | 0.4 | 24 | 黄色
1156 | 泉州市 | 德化县 | 乐陶变10kV奎斗线614 | 富贵世家#1公变 | 3503232901003146 | 0.4 | 640 | 黄色
1157 | 泉州市 | 德化县 | 乐陶变10kV隆泰线616 | 富贵世家#2公变 | 3503232901000134 | 0.4 | 640 | 黄色
1158 | 泉州市 | 德化县 | 乐陶变10kV奎斗线614 | 富贵世家#3公变 | 3503232901003148 | 0.4 | 640 | 黄色
1159 | 泉州市 | 德化县 | 乐陶变10kV隆泰线616 | 富贵世家#4公变 | 3503232901001168 | 0.4 | 640 | 黄色
1160 | 泉州市 | 德化县 | 乐陶变10kV奎斗线614 | 富贵世家#5公变 | 3503232901002161 | 0.4 | 640 | 黄色
1161 | 泉州市 | 德化县 | 乐陶变10kV隆泰线616 | 富贵世家#6公变 | 3503232901000131 | 0.4 | 640 | 黄色
1162 | 泉州市 | 德化县 | 乐陶变10kV奎斗线614 | 富贵世家#7公变 | 3503232901003140 | 0.4 | 640 | 黄色
1163 | 泉州市 | 德化县 | 乐陶变10kV隆泰线616 | 富贵世家#8公变 | 3503232901000129 | 0.4 | 640 | 黄色
1164 | 泉州市 | 德化县 | 乐陶变10kV龙门滩线613 | 工业园区公用#1671配变 | 0002549066 | 0.4 | 400 | 黄色
1165 | 泉州市 | 德化县 | 乐陶变10kV隆泰线616 | 国网德化供电公司浔中镇后所村城市充电站公用配变 | 3M80512000127413 | 0.4 | 504 | 黄色
1166 | 泉州市 | 德化县 | 乐陶变10kV陶西Ⅰ回615 | 后所#2公用#257配变 | 2038 | 0.4 | 160 | 绿色
1167 | 泉州市 | 德化县 | 乐陶变10kV美图Ⅰ回631 | 后所片区安置地F区#1公用配变 | 3M80512000053903 | 0.4 | 640 | 黄色
1168 | 泉州市 | 德化县 | 乐陶变10kV美图Ⅰ回631 | 后所片区安置地F区#2公用配变 | 3M80512000053904 | 0.4 | 640 | 黄色
1169 | 泉州市 | 德化县 | 乐陶变10kV美图Ⅰ回631 | 后所片区安置地G区#1公用配变 | 3M80512000030403 | 0.4 | 640 | 黄色
1170 | 泉州市 | 德化县 | 乐陶变10kV美图Ⅰ回631 | 后所片区安置地G区#2公用配变 | 3M80512000052156 | 0.4 | 640 | 黄色
1171 | 泉州市 | 德化县 | 乐陶变10kV美图Ⅰ回631 | 后所片区安置地H区公用箱变 | 3M80512000052185 | 0.4 | 240.12 | 黄色
1172 | 泉州市 | 德化县 | 乐陶变10kV奎斗线614 | 后洋大道#1公用配变 | 3M80512000065913 | 0.4 | 252 | 黄色
1173 | 泉州市 | 德化县 | 乐陶变10kV陶西Ⅱ回617 | 后洋大道#2公变 | 3M80512000109109 | 0.4 | 400 | 黄色
1174 | 泉州市 | 德化县 | 乐陶变10kV龙门滩线613 | 嘉裕花苑二期#10公变 | 3M80512000127883 | 0.4 | 640 | 黄色
1175 | 泉州市 | 德化县 | 乐陶变10kV龙门滩线613 | 嘉裕花苑二期#2公变 | 3M80512000127875 | 0.4 | 640 | 黄色
1176 | 泉州市 | 德化县 | 乐陶变10kV龙门滩线613 | 嘉裕花苑二期#4公变 | 3M80512000127877 | 0.4 | 640 | 黄色
1177 | 泉州市 | 德化县 | 乐陶变10kV龙门滩线613 | 嘉裕花苑二期#6公变 | 3M80512000127879 | 0.4 | 640 | 黄色
1178 | 泉州市 | 德化县 | 乐陶变10kV龙门滩线613 | 嘉裕花苑二期#8公变 | 3M80512000127881 | 0.4 | 640 | 黄色
1179 | 泉州市 | 德化县 | 乐陶变10kV新隆线619 | 景盛花园#1配电室#1公变 | 3M80512000140087 | 0.4 | 640 | 黄色
1180 | 泉州市 | 德化县 | 乐陶变10kV新隆线619 | 景盛花园#1配电室#3公变 | 3M80512000140088 | 0.4 | 640 | 黄色
1181 | 泉州市 | 德化县 | 乐陶变10kV新隆线619 | 景盛花园#2配电室#1公变 | 3M80512000140085 | 0.4 | 640 | 黄色
1182 | 泉州市 | 德化县 | 乐陶变10kV新隆线619 | 景盛花园#2配电室#3公变 | 3M80512000140086 | 0.4 | 640 | 黄色
1183 | 泉州市 | 德化县 | 乐陶变10kV新隆线619 | 景盛花园#3配电室#1公变 | 3M80512000140083 | 0.4 | 640 | 黄色
1184 | 泉州市 | 德化县 | 乐陶变10kV新隆线619 | 景盛花园#3配电室#3公变 | 3M80512000140084 | 0.4 | 640 | 黄色
1185 | 泉州市 | 德化县 | 乐陶变10kV新隆线619 | 景盛花园#4配电室#1公变 | 3M80512000140082 | 0.4 | 640 | 黄色
1186 | 泉州市 | 德化县 | 乐陶变10kV新隆线619 | 康城美墅#1配电室#2变压器 | 3511232101008001 | 0.4 | 640 | 黄色
1187 | 泉州市 | 德化县 | 乐陶变10kV新隆线619 | 康城美墅#1配电室#4变压器 | 3511232101006002 | 0.4 | 640 | 黄色
1188 | 泉州市 | 德化县 | 乐陶变10kV新隆线619 | 康城美墅#2配电室#6变压器 | 3511232101006004 | 0.4 | 640 | 黄色
1189 | 泉州市 | 德化县 | 乐陶变10kV新隆线619 | 康城美墅#2配电室#8变压器 | 3511232101006006 | 0.4 | 640 | 黄色
1190 | 泉州市 | 德化县 | 乐陶变10kV新隆线619 | 康城美墅#3配电室#10变压器 | 3511232101006007 | 0.4 | 640 | 黄色
1191 | 泉州市 | 德化县 | 乐陶变10kV新隆线619 | 康城美墅#3配电室#12变压器 | 3511232101008005 | 0.4 | 640 | 黄色
1192 | 泉州市 | 德化县 | 乐陶变10kV隆泰线616 | 乐陶#2公用#436配变 | 3510240901008011 | 0.4 | 160 | 黄色
1193 | 泉州市 | 德化县 | 乐陶变10kV隆泰线616 | 乐陶#3公用#261配变 | 1287 | 0.4 | 200 | 黄色
1194 | 泉州市 | 德化县 | 乐陶变10kV美图Ⅰ回631 | 六车#2公用配变 | 3M80512000144398 | 0.4 | 200 | 黄色
1195 | 泉州市 | 德化县 | 乐陶变10kV隆泰线616 | 六车公用配变 | 3M80512000102190 | 0.4 | 160 | 黄色
1196 | 泉州市 | 德化县 | 乐陶变10kV美图Ⅱ回632 | 尚东首府#1配电室#1变压器 | 3M80512000142397 | 0.4 | 640 | 黄色
1197 | 泉州市 | 德化县 | 乐陶变10kV美图Ⅱ回632 | 尚东首府#1配电室#3变压器 | 3M80512000142398 | 0.4 | 504 | 黄色
1198 | 泉州市 | 德化县 | 乐陶变10kV美图Ⅱ回632 | 尚东首府#2配电室#1变压器 | 3M80512000142402 | 0.4 | 640 | 黄色
1199 | 泉州市 | 德化县 | 乐陶变10kV美图Ⅱ回632 | 尚东首府#2配电室#3变压器 | 3M80512000142401 | 0.4 | 640 | 黄色
1200 | 泉州市 | 德化县 | 乐陶变10kV美图Ⅱ回632 | 尚东首府#3配电室#1变压器 | 3M80512000142405 | 0.4 | 640 | 黄色
1201 | 泉州市 | 德化县 | 乐陶变10kV美图Ⅱ回632 | 尚东支线#017-1杆城东#10公用#369配变配变 | 010480 | 0.4 | 252 | 黄色
1202 | 泉州市 | 德化县 | 乐陶变10kV奎斗线614 | 新秀园#3公用配变 | 3M80512000025830 | 0.4 | 320 | 黄色
1203 | 泉州市 | 德化县 | 乐陶变10kV陶北Ⅳ回626 | 10kV华骏东方城Ⅱ期#1公变 | 3M80512000053560 | 0.4 | 640 | 黄色
1204 | 泉州市 | 德化县 | 乐陶变10kV陶北Ⅳ回626 | 10kV华骏东方城Ⅱ期#2公变 | 3M80512000053561 | 0.4 | 640 | 黄色
1205 | 泉州市 | 德化县 | 乐陶变10kV陶北Ⅳ回626 | 10kV华骏东方城Ⅱ期#3公变 | 3M80512000053563 | 0.4 | 640 | 黄色
1206 | 泉州市 | 德化县 | 乐陶变10kV陶北Ⅳ回626 | 百盛广场#1公变 | 3M80512000093751 | 0.4 | 640 | 黄色
1207 | 泉州市 | 德化县 | 乐陶变10kV陶北Ⅳ回626 | 百盛广场#3公变 | 3M80512000093753 | 0.4 | 800 | 黄色
1208 | 泉州市 | 德化县 | 乐陶变10kV陶北Ⅰ回623 | 宝龙花园#1公用#1596配变 | 0002515072 | 0.4 | 400 | 黄色
1209 | 泉州市 | 德化县 | 乐陶变10kV陶北Ⅰ回623 | 宝龙花园#2公用#1597配变 | 0002515073 | 0.4 | 504 | 黄色
1210 | 泉州市 | 德化县 | 乐陶变10kV陶北Ⅱ回624 | 城东#6公用#326配变 | 010306 | 0.4 | 200 | 黄色
1211 | 泉州市 | 德化县 | 乐陶变10kV陶北Ⅰ回623 | 城东Ⅱ期后所片区安置地#1747公用配变 | 3M80512000020022 | 0.4 | 640 | 黄色
1212 | 泉州市 | 德化县 | 乐陶变10kV陶北Ⅲ回625 | 城东花苑#1公变 | 3M80512000061338 | 0.4 | 640 | 黄色
1213 | 泉州市 | 德化县 | 乐陶变10kV陶北Ⅲ回625 | 城东花苑#3公用 | 3M80512000061340 | 0.4 | 640 | 黄色
1214 | 泉州市 | 德化县 | 乐陶变10kV陶北Ⅳ回626 | 城东开发区#13公用#1567配变 | 0002502057 | 0.4 | 252 | 黄色
1215 | 泉州市 | 德化县 | 乐陶变10kV陶北Ⅳ回626 | 城东开发区#16公用#1775配变 | 3M80512000021642 | 0.4 | 230.54 | 黄色
1216 | 泉州市 | 德化县 | 乐陶变10kV陶北Ⅳ回626 | 城东开发区#8公用#349配变 | 010382 | 0.4 | 252 | 黄色
1217 | 泉州市 | 德化县 | 乐陶变10kV陶东Ⅰ回651 | 城东开发区三期#1公变 | 3M80512000103562 | 0.4 | 400 | 黄色
1218 | 泉州市 | 德化县 | 乐陶变10kV陶北Ⅱ回624 | 东头#2公用#1207配变 | 010791 | 0.4 | 252 | 黄色
1219 | 泉州市 | 德化县 | 乐陶变10kV陶北Ⅰ回623 | 东头#3公用#1105配变 | 010778 | 0.4 | 320 | 黄色
1220 | 泉州市 | 德化县 | 乐陶变10kV陶北Ⅰ回623 | 东头#4公变 | 3M80512000045759 | 0.4 | 320 | 黄色
1221 | 泉州市 | 德化县 | 乐陶变10kV陶北Ⅰ回623 | 东头安置地#1公变 | 3M80512000057789 | 0.4 | 640 | 黄色
1222 | 泉州市 | 德化县 | 乐陶变10kV陶北Ⅰ回623 | 东头公用#062配变 | 625-S0008 | 0.4 | 244.21 | 黄色
1223 | 泉州市 | 德化县 | 乐陶变10kV陶北Ⅱ回624 | 国网德化供电公司顺美工艺厂充电站公用配变 | 3M80512000127411 | 0.4 | 504 | 黄色
1224 | 泉州市 | 德化县 | 乐陶变10kV陶北Ⅲ回625 | 红星时代广场#1公变 | 3M80512000056950 | 0.4 | 640 | 黄色
1225 | 泉州市 | 德化县 | 乐陶变10kV陶北Ⅱ回624 | 红星时代广场#2公变 | 3M80512000056953 | 0.4 | 640 | 黄色
1226 | 泉州市 | 德化县 | 乐陶变10kV陶北Ⅱ回624 | 红星时代广场#3公变 | 3M80512000056954 | 0.4 | 640 | 黄色
1227 | 泉州市 | 德化县 | 乐陶变10kV陶北Ⅲ回625 | 红星时代广场#4公变 | 3M80512000056956 | 0.4 | 640 | 黄色
1228 | 泉州市 | 德化县 | 乐陶变10kV陶北Ⅳ回626 | 后所片区安置地B区#1公变 | 3M80512000025880 | 0.4 | 504 | 黄色
1229 | 泉州市 | 德化县 | 乐陶变10kV陶北Ⅳ回626 | 后所片区安置地B区#2公变 | 3M80512000025881 | 0.4 | 504 | 黄色
1230 | 泉州市 | 德化县 | 乐陶变10kV陶洋Ⅱ回654 | 后洋大道#3公变 | 3M80512000126950 | 0.4 | 320 | 黄色
1231 | 泉州市 | 德化县 | 乐陶变10kV陶北Ⅲ回625 | 景盛花园#1配电室#2公变 | 3M80512000140089 | 0.4 | 640 | 黄色
1232 | 泉州市 | 德化县 | 乐陶变10kV陶北Ⅲ回625 | 景盛花园#1配电室#4公变 | 3M80512000140090 | 0.4 | 640 | 黄色
1233 | 泉州市 | 德化县 | 乐陶变10kV陶北Ⅲ回625 | 景盛花园#2配电室#2公变 | 3M80512000140097 | 0.4 | 640 | 黄色
1234 | 泉州市 | 德化县 | 乐陶变10kV陶北Ⅲ回625 | 景盛花园#2配电室#4公变 | 3M80512000140191 | 0.4 | 640 | 黄色
1235 | 泉州市 | 德化县 | 乐陶变10kV陶北Ⅲ回625 | 景盛花园#3配电室#2公变 | 3M80512000140094 | 0.4 | 640 | 黄色
1236 | 泉州市 | 德化县 | 乐陶变10kV陶北Ⅲ回625 | 景盛花园#3配电室#4公变 | 3M80512000140095 | 0.4 | 640 | 黄色
1237 | 泉州市 | 德化县 | 乐陶变10kV陶北Ⅲ回625 | 景盛花园#4配电室#2公变 | 3M80512000140096 | 0.4 | 640 | 黄色
1238 | 泉州市 | 德化县 | 乐陶变10kV陶东Ⅱ回652 | 康城美墅#1配电室#1变压器 | 3511232101006001 | 0.4 | 640 | 黄色
1239 | 泉州市 | 德化县 | 乐陶变10kV陶东Ⅱ回652 | 康城美墅#1配电室#3变压器 | 3511232101008002 | 0.4 | 640 | 黄色
1240 | 泉州市 | 德化县 | 乐陶变10kV陶东Ⅱ回652 | 康城美墅#2配电室#5变压器 | 3511232101006003 | 0.4 | 640 | 黄色
1241 | 泉州市 | 德化县 | 乐陶变10kV陶东Ⅱ回652 | 康城美墅#2配电室#7变压器 | 3511232101006005 | 0.4 | 640 | 黄色
1242 | 泉州市 | 德化县 | 乐陶变10kV陶东Ⅱ回652 | 康城美墅#3配电室#11变压器 | 3511232101008004 | 0.4 | 640 | 黄色
1243 | 泉州市 | 德化县 | 乐陶变10kV陶东Ⅱ回652 | 康城美墅#3配电室#9变压器 | 3511232101008003 | 0.4 | 640 | 黄色
1244 | 泉州市 | 德化县 | 乐陶变10kV陶北Ⅰ回623 | 乐陶#5公用#063配变 | 9654 | 0.4 | 252 | 黄色
1245 | 泉州市 | 德化县 | 乐陶变10kV陶东Ⅱ回652 | 乐陶变#2临时站用变 | 3508240601005014 | 0.4 | 160 | 黄色
1246 | 泉州市 | 德化县 | 乐陶变10kV陶北Ⅰ回623 | 龙东小区#1公用#282配变 | 500-9799 | 0.4 | 640 | 黄色
1247 | 泉州市 | 德化县 | 乐陶变10kV陶北Ⅰ回623 | 龙东小区#2公用#390配变 | 000026 | 0.4 | 1000 | 黄色
1248 | 泉州市 | 德化县 | 乐陶变10kV陶北Ⅰ回623 | 龙东小区#3公用#391配变 | 000027 | 0.4 | 640 | 黄色
1249 | 泉州市 | 德化县 | 乐陶变10kV陶北Ⅰ回623 | 龙东小区#4公用#392配变 | 3M80512000032536 | 0.4 | 640 | 黄色
1250 | 泉州市 | 德化县 | 乐陶变10kV陶东Ⅰ回651 | 香业园#1公变 | 3M80512000057003 | 0.4 | 200 | 黄色
1251 | 泉州市 | 德化县 | 乐陶变10kV陶东Ⅱ回652 | 新秀园#5公用配变 | 3M80512000065900 | 0.4 | 252 | 黄色
1252 | 泉州市 | 德化县 | 乐陶变10kV陶北Ⅰ回623 | 裕正山水花园#1公变 | 3M80512000067824 | 0.4 | 1000 | 黄色
1253 | 泉州市 | 德化县 | 乐陶变10kV陶北Ⅲ回625 | 裕正山水花园#2公变 | 3M80512000067825 | 0.4 | 1000 | 黄色
1254 | 泉州市 | 德化县 | 金锁变10kV金宝Ⅰ回617 | 宝美开发区#1公用#266配变 | 000021 | 0.4 | 252 | 黄色
1255 | 泉州市 | 德化县 | 金锁变10kV金宝Ⅰ回617 | 宝美开发区#2公用#268配变 | 3741648 | 0.4 | 252 | 黄色
1256 | 泉州市 | 德化县 | 金锁变10kV金龙线611 | 宝美开发区#3公用#267配变 | 62 | 0.4 | 252 | 黄色
1257 | 泉州市 | 德化县 | 金锁变10kV金宝Ⅰ回617 | 宝美开发区#4公用#282配变 | 85 | 0.4 | 252 | 黄色
1258 | 泉州市 | 德化县 | 金锁变10kV车岭Ⅰ回616 | 宝美开发区Ⅱ期#3公用#1631配变 | 0002545069 | 0.4 | 200 | 黄色
1259 | 泉州市 | 德化县 | 金锁变10kV金北线613 | 宝美职工公寓#1公用配变 | 010216 | 0.4 | 800 | 黄色
1260 | 泉州市 | 德化县 | 金锁变10kV金北线613 | 宝美职工公寓#2公用#922配变 | 010217 | 0.4 | 504 | 黄色
1261 | 泉州市 | 德化县 | 金锁变10kV金北线613 | 宝美职工公寓公用#3配变 | 010218 | 0.4 | 320 | 黄色
1262 | 泉州市 | 德化县 | 金锁变10kV魁榜线618 | 碧桂园#1公用配变 | 3M80512000062049 | 0.4 | 800 | 黄色
1263 | 泉州市 | 德化县 | 金锁变10kV魁榜线618 | 碧桂园#2公用配变 | 3M80512000062050 | 0.4 | 800 | 黄色
1264 | 泉州市 | 德化县 | 金锁变10kV魁榜线618 | 碧桂园#3公用配变 | 3M80512000062051 | 0.4 | 1000 | 黄色
1265 | 泉州市 | 德化县 | 金锁变10kV魁榜线618 | 碧桂园#4公用配变 | 3M80512000062052 | 0.4 | 1000 | 黄色
1266 | 泉州市 | 德化县 | 金锁变10kV魁榜线618 | 碧桂园大洋公用配变 | 3503240501005016 | 0.4 | 160 | 黄色
1267 | 泉州市 | 德化县 | 金锁变10kV紫云Ⅰ回614 | 长蓝#1公用#251配变 | 1170 | 0.4 | 160 | 黄色
1268 | 泉州市 | 德化县 | 金锁变10kV紫云Ⅰ回614 | 长蓝#2公用#250配变 | 100-9731 | 0.4 | 128 | 黄色
1269 | 泉州市 | 德化县 | 金锁变10kV紫云Ⅰ回614 | 大路寨#1公变 | 3503242801004012 | 0.4 | 252 | 黄色
1270 | 泉州市 | 德化县 | 金锁变10kV魁榜线618 | 丁乾#9公变 | 3504232501001140 | 0.4 | 160 | 黄色
1271 | 泉州市 | 德化县 | 金锁变10kV魁榜线618 | 凤曙小区#13公变 | 3501231001006350 | 0.4 | 640 | 黄色
1272 | 泉州市 | 德化县 | 金锁变10kV魁榜线618 | 凤曙小区#18公变 | 3501231001004361 | 0.4 | 640 | 黄色
1273 | 泉州市 | 德化县 | 金锁变10kV魁榜线618 | 凤曙小区#19公变 | 3501231001005226 | 0.4 | 640 | 黄色
1274 | 泉州市 | 德化县 | 金锁变10kV魁榜线618 | 凤曙小区#1公变 | 3M80512000135457 | 0.4 | 640 | 黄色
1275 | 泉州市 | 德化县 | 金锁变10kV魁榜线618 | 凤曙小区#2公变 | 3M80512000135458 | 0.4 | 640 | 黄色
1276 | 泉州市 | 德化县 | 金锁变10kV魁榜线618 | 凤曙小区基建#1公变 | 3M80512000072650 | 0.4 | 320 | 黄色
1277 | 泉州市 | 德化县 | 金锁变10kV魁榜线618 | 凤曙小区基建#2公变 | 3M80512000072658 | 0.4 | 320 | 黄色
1278 | 泉州市 | 德化县 | 金锁变10kV魁榜线618 | 凤曙小区基建#3公变 | 3M80512000072659 | 0.4 | 320 | 黄色
1279 | 泉州市 | 德化县 | 金锁变10kV紫云Ⅰ回614 | 高阳村#5公用#1787配变 | 3M80512000023662 | 0.4 | 22.8 | 黄色
1280 | 泉州市 | 德化县 | 金锁变10kV紫云Ⅰ回614 | 高阳村部#1公用#253配变 | 2034 | 0.4 | 252 | 黄色
1281 | 泉州市 | 德化县 | 金锁变10kV紫云Ⅰ回614 | 高阳村部#3公用#364配变 | 3511232101006022 | 0.4 | 160 | 黄色
1282 | 泉州市 | 德化县 | 金锁变10kV紫云Ⅰ回614 | 高阳村部#4公变 | 010403 | 0.4 | 277.86 | 黄色
1283 | 泉州市 | 德化县 | 金锁变10kV紫云Ⅰ回614 | 高阳村部#7公用配变 | 96 | 0.4 | 320 | 黄色
1284 | 泉州市 | 德化县 | 金锁变10kV紫云Ⅰ回614 | 高阳村部#8公变 | 3510232701010004 | 0.4 | 80 | 黄色
1285 | 泉州市 | 德化县 | 金锁变10kV紫云Ⅰ回614 | 高阳村部#9公变 | 3505231101001112 | 0.4 | 160 | 黄色
1286 | 泉州市 | 德化县 | 金锁变10kV紫云Ⅰ回614 | 高阳村部水尾公用配变 | 3M80512000055842 | 0.4 | 320 | 黄色
1287 | 泉州市 | 德化县 | 金锁变10kV紫云Ⅰ回614 | 过乐池#1公用配变 | 3M80512000028301 | 0.4 | 38.58 | 黄色
1288 | 泉州市 | 德化县 | 金锁变10kV魁榜线618 | 海丝广场#2配电室#1公变 | 3M80512000126994 | 0.4 | 800 | 黄色
1289 | 泉州市 | 德化县 | 金锁变10kV魁榜线618 | 海丝广场#2配电室#2公变 | 3M80512000126997 | 0.4 | 800 | 黄色
1290 | 泉州市 | 德化县 | 金锁变10kV魁榜线618 | 海丝广场#2配电室#3公变 | 3M80512000126995 | 0.4 | 800 | 黄色
1291 | 泉州市 | 德化县 | 金锁变10kV魁榜线618 | 海丝广场#2配电室#4公变 | 3M80512000126996 | 0.4 | 800 | 黄色
1292 | 泉州市 | 德化县 | 金锁变10kV魁榜线618 | 海丝广场#3配电室#1公变 | 3M80512000126998 | 0.4 | 800 | 黄色
1293 | 泉州市 | 德化县 | 金锁变10kV魁榜线618 | 海丝广场#3配电室#2公变 | 3M80512000126999 | 0.4 | 800 | 黄色
1294 | 泉州市 | 德化县 | 金锁变10kV魁榜线618 | 海丝广场#4配电室#1公变 | 3M80512000127000 | 0.4 | 800 | 黄色
1295 | 泉州市 | 德化县 | 金锁变10kV魁榜线618 | 海丝广场#4配电室#2公变 | 3M80512000127001 | 0.4 | 800 | 黄色
1296 | 泉州市 | 德化县 | 金锁变10kV魁榜线618 | 海丝广场开闭所#1配电室#1公变 | 3M80512000126991 | 0.4 | 800 | 黄色
1297 | 泉州市 | 德化县 | 金锁变10kV魁榜线618 | 海丝广场开闭所#1配电室#2公变 | 3M80512000126992 | 0.4 | 800 | 黄色
1298 | 泉州市 | 德化县 | 金锁变10kV魁榜线618 | 海丝广场开闭所#1配电室#3公变 | 3M80512000126990 | 0.4 | 800 | 黄色
1299 | 泉州市 | 德化县 | 金锁变10kV魁榜线618 | 海丝广场开闭所#1配电室#4公变 | 3M80512000126993 | 0.4 | 800 | 黄色
1300 | 泉州市 | 德化县 | 金锁变10kV紫云Ⅰ回614 | 金城新村#1公变 | 3501230901005956 | 0.4 | 640 | 黄色
1301 | 泉州市 | 德化县 | 金锁变10kV紫云Ⅰ回614 | 金城新村#2公变 | 3501230901007774 | 0.4 | 640 | 黄色
1302 | 泉州市 | 德化县 | 金锁变10kV紫云Ⅰ回614 | 金城新村#3公变 | 3501230901006903 | 0.4 | 640 | 黄色
1303 | 泉州市 | 德化县 | 金锁变10kV紫云Ⅰ回614 | 金城新村#4公变 | 3501230901010077 | 0.4 | 640 | 黄色
1304 | 泉州市 | 德化县 | 金锁变10kV紫云Ⅰ回614 | 金城新村#5公变 | 3501230901010081 | 0.4 | 640 | 黄色
1305 | 泉州市 | 德化县 | 金锁变10kV魁榜线618 | 南雁B1区#1箱变 | 3M80512000039749 | 0.4 | 499 | 黄色
1306 | 泉州市 | 德化县 | 金锁变10kV魁榜线618 | 南雁B1区#2箱变 | 3M80512000039750 | 0.4 | 504 | 黄色
1307 | 泉州市 | 德化县 | 金锁变10kV紫云Ⅰ回614 | 内洋#2公用配变 | 3507230301005013 | 0.4 | 80 | 黄色
1308 | 泉州市 | 德化县 | 金锁变10kV紫云Ⅰ回614 | 内洋公用#249配变 | 81 | 0.4 | 128 | 黄色
1309 | 泉州市 | 德化县 | 金锁变10kV紫云Ⅰ回614 | 埔仔公用#252配变 | 3511232101006021 | 0.4 | 88.41 | 黄色
1310 | 泉州市 | 德化县 | 金锁变10kV紫云Ⅰ回614 | 外洋#2公变 | 3505231101001110 | 0.4 | 160 | 黄色
1311 | 泉州市 | 德化县 | 金锁变10kV紫云Ⅰ回614 | 外洋公用#248配变 | 3044 | 0.4 | 26.05 | 黄色
1312 | 泉州市 | 德化县 | 金锁变10kV魁榜线618 | 庠柄小区、儒林小区B4地块#1公用配变 | 3M80512000093848 | 0.4 | 800 | 黄色
1313 | 泉州市 | 德化县 | 金锁变10kV魁榜线618 | 庠柄小区、儒林小区B4地块#3公用配变 | 3M80512000093849 | 0.4 | 800 | 黄色
1314 | 泉州市 | 德化县 | 金锁变10kV魁榜线618 | 庠柄小区、儒林小区B4地块#4公用配变 | 3M80512000093850 | 0.4 | 800 | 黄色
1315 | 泉州市 | 德化县 | 金锁变10kV魁榜线618 | 庠柄小区、儒林小区B4地块#6公用配变 | 3M80512000093851 | 0.4 | 800 | 黄色
1316 | 泉州市 | 德化县 | 金锁变10kV魁榜线618 | 庠柄小区、儒林小区B4地块#7公用配变 | 3M80512000093852 | 0.4 | 800 | 黄色
1317 | 泉州市 | 德化县 | 金锁变10kV魁榜线618 | 庠柄小区、儒林小区B4地块#9公用配变 | 3M80512000093853 | 0.4 | 800 | 黄色
1318 | 泉州市 | 德化县 | 金锁变10kV紫云Ⅱ回623 | 蔡径村#11公用配变 | 3M80512000010141 | 0.4 | 160 | 黄色
1319 | 泉州市 | 德化县 | 金锁变10kV紫云Ⅱ回623 | 蔡径村#12公用配变 | 3M80512000026956 | 0.4 | 320 | 黄色
1320 | 泉州市 | 德化县 | 金锁变10kV紫云Ⅱ回623 | 蔡径村#13公用配变 | 3M80512000091750 | 0.4 | 320 | 黄色
1321 | 泉州市 | 德化县 | 金锁变10kV紫云Ⅱ回623 | 蔡径村#2配变 | 020502 | 0.4 | 320 | 黄色
1322 | 泉州市 | 德化县 | 金锁变10kV紫云Ⅱ回623 | 蔡径村#4配变 | 020504 | 0.4 | 252 | 黄色
1323 | 泉州市 | 德化县 | 金锁变10kV紫云Ⅱ回623 | 蔡径村#6配变 | 020506 | 0.4 | 160 | 黄色
1324 | 泉州市 | 德化县 | 金锁变10kV紫云Ⅱ回623 | 蔡径村#7配变 | 0000585511 | 0.4 | 160 | 黄色
1325 | 泉州市 | 德化县 | 金锁变10kV紫云Ⅱ回623 | 蔡径村10#公用变 | 0002048036 | 0.4 | 320 | 黄色
1326 | 泉州市 | 德化县 | 金锁变10kV紫云Ⅱ回623 | 蔡径村9#配变 | 0002033959 | 0.4 | 252 | 黄色
1327 | 泉州市 | 德化县 | 金锁变10kV金洋Ⅱ回622 | 大洋段项目办#1公变 | 3M80512000027939 | 0.4 | 320 | 黄色
1328 | 泉州市 | 德化县 | 金锁变10kV金洋Ⅱ回622 | 大洋段项目办#2公变 | 3501230501003584 | 0.4 | 640 | 黄色
1329 | 泉州市 | 德化县 | 金锁变10kV金洋Ⅱ回622 | 大坂#1公变 | 2049 | 0.4 | 160 | 黄色
1330 | 泉州市 | 德化县 | 金锁变10kV金洋Ⅱ回622 | 大坂#2公用变 | 1052 | 0.4 | 320 | 黄色
1331 | 泉州市 | 德化县 | 金锁变10kV金洋Ⅱ回622 | 大坂#3变 | 2050 | 0.4 | 160 | 黄色
1332 | 泉州市 | 德化县 | 金锁变10kV金洋Ⅱ回622 | 大坂#4公用#315配变 | 010261 | 0.4 | 160 | 黄色
1333 | 泉州市 | 德化县 | 金锁变10kV金洋Ⅱ回622 | 大坂#5公用#362配变 | 010406 | 0.4 | 252 | 黄色
1334 | 泉州市 | 德化县 | 金锁变10kV金洋Ⅱ回622 | 丁乾#7公用#1405配变 | 010911 | 0.4 | 252 | 黄色
1335 | 泉州市 | 德化县 | 金锁变10kV紫云Ⅱ回623 | 高阳村#10公变 | 3512232101008044 | 0.4 | 320 | 黄色
1336 | 泉州市 | 德化县 | 金锁变10kV金洋Ⅱ回622 | 科技园#10公用#187配变 | 91 | 0.4 | 320 | 黄色
1337 | 泉州市 | 德化县 | 金锁变10kV金洋Ⅱ回622 | 科技园#11公用#188配变 | 615-S0042 | 0.4 | 252 | 黄色
1338 | 泉州市 | 德化县 | 金锁变10kV金洋Ⅱ回622 | 科技园#12公变 | 3M80512000030809 | 0.4 | 320 | 黄色
1339 | 泉州市 | 德化县 | 金锁变10kV金洋Ⅱ回622 | 科技园#13公变 | 3M80512000029116 | 0.4 | 320 | 黄色
1340 | 泉州市 | 德化县 | 金锁变10kV金洋Ⅱ回622 | 科技园#14变 | 3M80512000041679 | 0.4 | 320 | 黄色
1341 | 泉州市 | 德化县 | 金锁变10kV金洋Ⅱ回622 | 科技园#15公变 | 3M80512000082536 | 0.4 | 277 | 黄色
1342 | 泉州市 | 德化县 | 金锁变10kV金洋Ⅱ回622 | 科技园#1公用#178配变 | 615-S0002 | 0.4 | 252 | 黄色
1343 | 泉州市 | 德化县 | 金锁变10kV金洋Ⅱ回622 | 科技园#4公变 | 3M80512000146001 | 0.4 | 504 | 黄色
1344 | 泉州市 | 德化县 | 金锁变10kV金洋Ⅱ回622 | 科技园#5公用#182配变 | 615-S0010 | 0.4 | 252 | 黄色
1345 | 泉州市 | 德化县 | 金锁变10kV金洋Ⅱ回622 | 墨苑公用#191配变 | 3503242801004001 | 0.4 | 252 | 黄色
1346 | 泉州市 | 德化县 | 金锁变10kV金洋Ⅱ回622 | 南三环公路基建公用#1377配变 | 0002486556 | 0.4 | 200 | 黄色
1347 | 泉州市 | 德化县 | 金锁变10kV紫云Ⅱ回623 | 紫云开发区#1公用配变 | 3M80512000131126 | 0.4 | 320 | 黄色
1348 | 泉州市 | 德化县 | 金锁变10kV宝岭线634 | 10kV儒林小区、庠柄小区地块二、地块三#1公变 | 3M80512000073406 | 0.4 | 640 | 绿色
1349 | 泉州市 | 德化县 | 金锁变10kV宝岭线634 | 10kV儒林小区、庠柄小区地块二、地块三#2公变 | 3M80512000073407 | 0.4 | 640 | 绿色
1350 | 泉州市 | 德化县 | 金锁变10kV金西线632 | 宝美开发区#5公用#272配变 | 84 | 0.4 | 252 | 黄色
1351 | 泉州市 | 德化县 | 金锁变10kV金洋Ⅰ回631 | 丁乾#1公用#189配变 | 250-9799 | 0.4 | 252 | 黄色
1352 | 泉州市 | 德化县 | 金锁变10kV金洋Ⅰ回631 | 丁乾#2公用#190配变 | 615-S0014 | 0.4 | 200 | 黄色
1353 | 泉州市 | 德化县 | 金锁变10kV金洋Ⅰ回631 | 丁乾#5公用#375配变 | 010489 | 0.4 | 160 | 黄色
1354 | 泉州市 | 德化县 | 金锁变10kV金洋Ⅰ回631 | 公路局集资公用#294配变 | 615-S0018 | 0.4 | 252 | 黄色
1355 | 泉州市 | 德化县 | 金锁变10kV金西线632 | 金锁#1公用#247配变 | 615-S0036 | 0.4 | 252 | 黄色
1356 | 泉州市 | 德化县 | 金锁变10kV金西线632 | 金锁#3公用#309配变 | 010239 | 0.4 | 200 | 黄色
1357 | 泉州市 | 德化县 | 金锁变10kV宝岭线634 | 科技园#16公变 | 3M80512000123909 | 0.4 | 504 | 绿色
1358 | 泉州市 | 德化县 | 金锁变10kV宝岭线634 | 科技园#17公变 | 3M80512000124136 | 0.4 | 504 | 绿色
1359 | 泉州市 | 德化县 | 金锁变10kV宝岭线634 | 科技园#18公变 | 3M80512000124348 | 0.4 | 504 | 绿色
1360 | 泉州市 | 德化县 | 金锁变10kV宝岭线634 | 科技园#2公变 | 3511222901002027 | 0.4 | 504 | 绿色
1361 | 泉州市 | 德化县 | 金锁变10kV宝岭线634 | 科技园#6公用#517配变 | 615-S0012 | 0.4 | 252 | 绿色
1362 | 泉州市 | 德化县 | 金锁变10kV金洋Ⅰ回631 | 科技园#7公用#184配变 | 615-S0008 | 0.4 | 252 | 黄色
1363 | 泉州市 | 德化县 | 金锁变10kV绣溪线633 | 魁榜#1箱变 | 3M80512000039639 | 0.4 | 800 | 黄色
1364 | 泉州市 | 德化县 | 金锁变10kV绣溪线633 | 魁榜#2箱变 | 3M80512000039640 | 0.4 | 800 | 黄色
1365 | 泉州市 | 德化县 | 金锁变10kV宝岭线634 | 龙湖#1公变 | 3511222901003028 | 0.4 | 504 | 绿色
1366 | 泉州市 | 德化县 | 金锁变10kV宝岭线634 | 龙湖#2公变 | 3M80512000001307 | 0.4 | 504 | 绿色
1367 | 泉州市 | 德化县 | 金锁变10kV绣溪线633 | 罗昌洋#1箱变 | 3M80512000039641 | 0.4 | 800 | 黄色
1368 | 泉州市 | 德化县 | 金锁变10kV绣溪线633 | 罗昌洋#2箱变 | 3M80512000039642 | 0.4 | 800 | 黄色
1369 | 泉州市 | 德化县 | 金锁变10kV绣溪线633 | 罗昌洋#3箱变 | 3M80512000054612 | 0.4 | 400 | 黄色
1370 | 泉州市 | 德化县 | 金锁变10kV绣溪线633 | 罗昌洋1组#4箱变 | 3501242701004001 | 0.4 | 640 | 黄色
1371 | 泉州市 | 德化县 | 金锁变10kV绣溪线633 | 罗昌洋1组#5箱变 | 3501242701004002 | 0.4 | 640 | 黄色
1372 | 泉州市 | 德化县 | 金锁变10kV绣溪线633 | 罗昌洋1组#6箱变 | 3501242701004003 | 0.4 | 640 | 黄色
1373 | 泉州市 | 德化县 | 金锁变10kV绣溪线633 | 罗昌洋2组#7箱变 | 3501242701004004 | 0.4 | 640 | 黄色
1374 | 泉州市 | 德化县 | 金锁变10kV绣溪线633 | 罗昌洋2组#8箱变 | 3509240301016019 | 0.4 | 640 | 黄色
1375 | 泉州市 | 德化县 | 金锁变10kV绣溪线633 | 罗昌洋2组#9箱变 | 3509240301030021 | 0.4 | 640 | 黄色
1376 | 泉州市 | 德化县 | 金锁变10kV绣溪线633 | 罗昌洋3组#10箱变 | 3509240301016020 | 0.4 | 640 | 黄色
1377 | 泉州市 | 德化县 | 金锁变10kV宝岭线634 | 美的云玺台二期#1配电室#1公变 | 3512232801003004 | 0.4 | 640 | 绿色
1378 | 泉州市 | 德化县 | 金锁变10kV宝岭线634 | 美的云玺台二期#1配电室#3公变 | 3512232801003006 | 0.4 | 640 | 绿色
1379 | 泉州市 | 德化县 | 金锁变10kV宝岭线634 | 美的云玺台二期#2配电室#1公变 | 3512232801008003 | 0.4 | 640 | 绿色
1380 | 泉州市 | 德化县 | 金锁变10kV宝岭线634 | 美的云玺台二期#2配电室#3公变 | 3512232801003007 | 0.4 | 640 | 绿色
1381 | 泉州市 | 德化县 | 金锁变10kV宝岭线634 | 美的云玺台二期#3配电室#1公变 | 3512232801003009 | 0.4 | 640 | 绿色
1382 | 泉州市 | 德化县 | 金锁变10kV宝岭线634 | 美的云玺台二期#3配电室#3公变 | 3512232801008006 | 0.4 | 640 | 绿色
1383 | 泉州市 | 德化县 | 金锁变10kV绣溪线633 | 墨苑#2公变 | 3501231201001913 | 0.4 | 160 | 黄色
1384 | 泉州市 | 德化县 | 金锁变10kV金洋Ⅰ回631 | 墨苑聚兴安置房#1公变 | 3M80512000029817 | 0.4 | 640 | 黄色
1385 | 泉州市 | 德化县 | 金锁变10kV金洋Ⅰ回631 | 墨苑小区#1公变 | 3M80512000039659 | 0.4 | 640 | 黄色
1386 | 泉州市 | 德化县 | 金锁变10kV金洋Ⅰ回631 | 墨苑小区#2公变 | 3M80512000039660 | 0.4 | 640 | 黄色
1387 | 泉州市 | 德化县 | 金锁变10kV金洋Ⅰ回631 | 墨苑小区#3公变 | 3M80512000039661 | 0.4 | 640 | 黄色
1388 | 泉州市 | 德化县 | 金锁变10kV金洋Ⅰ回631 | 墨苑小区#4公变 | 3M80512000039662 | 0.4 | 640 | 黄色
1389 | 泉州市 | 德化县 | 金锁变10kV金洋Ⅰ回631 | 墨苑小区#5公变 | 3M80512000039663 | 0.4 | 504 | 黄色
1390 | 泉州市 | 德化县 | 金锁变10kV宝岭线634 | 南环#6公用配变 | 3M80512000104252 | 0.4 | 400 | 绿色
1391 | 泉州市 | 德化县 | 金锁变10kV金洋Ⅰ回631 | 山对垵#2公用#1694配变 | 3502240401004018 | 0.4 | 80 | 黄色
1392 | 泉州市 | 德化县 | 金锁变10kV金洋Ⅰ回631 | 山对垵公变 | 200-9784 | 0.4 | 160 | 黄色
1393 | 泉州市 | 德化县 | 金锁变10kV金洋Ⅰ回631 | 文亭小区#10公变 | 3M80512000000825 | 0.4 | 504 | 黄色
1394 | 泉州市 | 德化县 | 金锁变10kV宝岭线634 | 文亭小区#1公变 | 3M80512000000812 | 0.4 | 640 | 绿色
1395 | 泉州市 | 德化县 | 金锁变10kV金洋Ⅰ回631 | 文亭小区#2公变 | 3M80512000000816 | 0.4 | 640 | 黄色
1396 | 泉州市 | 德化县 | 金锁变10kV宝岭线634 | 文亭小区#3公变 | 3M80512000000813 | 0.4 | 640 | 绿色
1397 | 泉州市 | 德化县 | 金锁变10kV金洋Ⅰ回631 | 文亭小区#4公变 | 3M80512000000814 | 0.4 | 640 | 黄色
1398 | 泉州市 | 德化县 | 金锁变10kV宝岭线634 | 文亭小区#5公变 | 3M80512000000818 | 0.4 | 640 | 绿色
1399 | 泉州市 | 德化县 | 金锁变10kV金洋Ⅰ回631 | 文亭小区#6公变 | 3M80512000000822 | 0.4 | 640 | 黄色
1400 | 泉州市 | 德化县 | 金锁变10kV宝岭线634 | 文亭小区#7公变 | 3M80512000000820 | 0.4 | 640 | 绿色
1401 | 泉州市 | 德化县 | 金锁变10kV金洋Ⅰ回631 | 文亭小区#8公变 | 3M80512000000821 | 0.4 | 640 | 黄色
1402 | 泉州市 | 德化县 | 金锁变10kV宝岭线634 | 文亭小区#9公变 | 3M80512000000823 | 0.4 | 504 | 绿色
1403 | 泉州市 | 德化县 | 金锁变10kV金洋Ⅰ回631 | 庠柄小区、儒林小区B4地块#2公用配变 | 3M80512000093854 | 0.4 | 800 | 黄色
1404 | 泉州市 | 德化县 | 金锁变10kV金洋Ⅰ回631 | 庠柄小区、儒林小区B4地块#5公用配变 | 3M80512000093855 | 0.4 | 800 | 黄色
1405 | 泉州市 | 德化县 | 金锁变10kV金洋Ⅰ回631 | 庠柄小区、儒林小区B4地块#8公用配变 | 3M80512000093856 | 0.4 | 800 | 黄色
1406 | 泉州市 | 德化县 | 厚德变10kV云龙线913 | 佛岭村#1变 | 080101 | 0.4 | 0 | 红色
1407 | 泉州市 | 德化县 | 厚德变10kV格头线914 | 佛岭村#3变 | 080103 | 0.4 | 0 | 红色
1408 | 泉州市 | 德化县 | 厚德变10kV格头线914 | 佛岭村#4变 | 080105 | 0.4 | 0 | 红色
1409 | 泉州市 | 德化县 | 厚德变10kV格头线914 | 格头村#10变 | 080810 | 0.4 | 0 | 红色
1410 | 泉州市 | 德化县 | 厚德变10kV格头线914 | 格头村#11变 | 3M80512000027660 | 0.4 | 0 | 红色
1411 | 泉州市 | 德化县 | 厚德变10kV格头线914 | 格头村#12变 | 3M80512000038319 | 0.4 | 0 | 红色
1412 | 泉州市 | 德化县 | 厚德变10kV格头线914 | 格头村#13变 | 3M80512000029516 | 0.4 | 0 | 红色
1413 | 泉州市 | 德化县 | 厚德变10kV格头线914 | 格头村#14变 | 3M80512000037020 | 0.4 | 0 | 红色
1414 | 泉州市 | 德化县 | 厚德变10kV格头线914 | 格头村#2变 | 080802 | 0.4 | 0 | 红色
1415 | 泉州市 | 德化县 | 厚德变10kV格头线914 | 格头村#3变 | 080803 | 0.4 | 0 | 红色
1416 | 泉州市 | 德化县 | 厚德变10kV格头线914 | 格头村#4变 | 080804 | 0.4 | 0 | 红色
1417 | 泉州市 | 德化县 | 厚德变10kV格头线914 | 格头村#5变 | 080805 | 0.4 | 0 | 红色
1418 | 泉州市 | 德化县 | 厚德变10kV格头线914 | 格头村#6变 | 080806 | 0.4 | 0 | 红色
1419 | 泉州市 | 德化县 | 厚德变10kV格头线914 | 格头村#7变 | 080807 | 0.4 | 0 | 红色
1420 | 泉州市 | 德化县 | 厚德变10kV格头线914 | 格头村#8变 | 080808 | 0.4 | 0 | 红色
1421 | 泉州市 | 德化县 | 厚德变10kV格头线914 | 格头村#9变 | 080809 | 0.4 | 0 | 红色
1422 | 泉州市 | 德化县 | 厚德变10kV云龙线913 | 国宝村#1变 | 080301 | 0.4 | 0 | 红色
1423 | 泉州市 | 德化县 | 厚德变10kV云龙线913 | 国宝村#2变 | 080302 | 0.4 | 0 | 红色
1424 | 泉州市 | 德化县 | 厚德变10kV云龙线913 | 国宝村#3变 | 080303 | 0.4 | 0 | 红色
1425 | 泉州市 | 德化县 | 厚德变10kV云龙线913 | 国宝村#4变 | 3M80512000030182 | 0.4 | 0 | 红色
1426 | 泉州市 | 德化县 | 厚德变10kV云龙线913 | 国宝乡政府#1变 | 080104 | 0.4 | 0 | 红色
1427 | 泉州市 | 德化县 | 厚德变10kV格头线914 | 厚德村#1变 | 080201 | 0.4 | 0 | 红色
1428 | 泉州市 | 德化县 | 厚德变10kV格头线914 | 厚德村#2变 | 080202 | 0.4 | 0 | 红色
1429 | 泉州市 | 德化县 | 厚德变10kV格头线914 | 厚德村#3变 | 3M80512000107911 | 0.4 | 0 | 红色
1430 | 泉州市 | 德化县 | 厚德变10kV格头线914 | 厚德村#4变 | 3M80512000068986 | 0.4 | 0 | 红色
1431 | 泉州市 | 德化县 | 厚德变10kV格头线914 | 厚德村#5变 | 3M80512000104210 | 0.4 | 0 | 红色
1432 | 泉州市 | 德化县 | 厚德变10kV格头线914 | 厚德村#6变 | 3504232501003206 | 0.4 | 0 | 红色
1433 | 泉州市 | 德化县 | 厚德变10kV南斗线912 | 李溪村#1变 | 051201 | 0.4 | 0 | 红色
1434 | 泉州市 | 德化县 | 厚德变10kV南斗线912 | 李溪村#2变 | 051202 | 0.4 | 0 | 红色
1435 | 泉州市 | 德化县 | 厚德变10kV南斗线912 | 李溪村#3变 | 051203 | 0.4 | 0 | 红色
1436 | 泉州市 | 德化县 | 厚德变10kV云龙线913 | 猛虎村#1变 | 090301 | 0.4 | 0 | 红色
1437 | 泉州市 | 德化县 | 厚德变10kV云龙线913 | 猛虎村#2变 | 090302 | 0.4 | 0 | 红色
1438 | 泉州市 | 德化县 | 厚德变10kV云龙线913 | 猛虎村#3变 | 090303 | 0.4 | 0 | 红色
1439 | 泉州市 | 德化县 | 厚德变10kV南斗线912 | 南斗村#1变 | 080401 | 0.4 | 0 | 红色
1440 | 泉州市 | 德化县 | 厚德变10kV南斗线912 | 南斗村#2变 | 080402 | 0.4 | 0 | 红色
1441 | 泉州市 | 德化县 | 厚德变10kV南斗线912 | 南斗村#3变 | 080403 | 0.4 | 0 | 红色
1442 | 泉州市 | 德化县 | 厚德变10kV南斗线912 | 南斗村#4变 | 0001998038 | 0.4 | 0 | 红色
1443 | 泉州市 | 德化县 | 厚德变10kV南斗线912 | 南斗村#5变 | 3M80512000057551 | 0.4 | 0 | 红色
1444 | 泉州市 | 德化县 | 厚德变10kV南斗线912 | 内坂村#1变 | 080501 | 0.4 | 0 | 红色
1445 | 泉州市 | 德化县 | 厚德变10kV南斗线912 | 内坂村#2变 | 3M80512000010936 | 0.4 | 0 | 红色
1446 | 泉州市 | 德化县 | 厚德变10kV南斗线912 | 瑞坂村#1变 | 051101 | 0.4 | 0 | 红色
1447 | 泉州市 | 德化县 | 厚德变10kV南斗线912 | 瑞坂村#2变 | 051102 | 0.4 | 0 | 红色
1448 | 泉州市 | 德化县 | 厚德变10kV南斗线912 | 瑞坂村#3变 | 0001993958 | 0.4 | 0 | 红色
1449 | 泉州市 | 德化县 | 厚德变10kV南斗线912 | 瑞坂村#4变 | 0002224742 | 0.4 | 0 | 红色
1450 | 泉州市 | 德化县 | 厚德变10kV南斗线912 | 瑞坂村#5变 | 3M80512000029456 | 0.4 | 0 | 红色
1451 | 泉州市 | 德化县 | 厚德变10kV南斗线912 | 瑞坂村#6变 | 3M80512000113351 | 0.4 | 0 | 红色
1452 | 泉州市 | 德化县 | 厚德变10kV南斗线912 | 上洋村#1变 | 080701 | 0.4 | 0 | 红色
1453 | 泉州市 | 德化县 | 厚德变10kV南斗线912 | 上洋村#2变 | 0002027970 | 0.4 | 0 | 红色
1454 | 泉州市 | 德化县 | 厚德变10kV南斗线912 | 上洋村#3变 | 3M80512000039021 | 0.4 | 0 | 红色
1455 | 泉州市 | 德化县 | 厚德变10kV南斗线912 | 祥云村#1变 | 080601 | 0.4 | 0 | 红色
1456 | 泉州市 | 德化县 | 厚德变10kV南斗线912 | 祥云村#2变 | 080602 | 0.4 | 0 | 红色
1457 | 泉州市 | 德化县 | 桂阳变10kV梓溪线916 | 安章村#1变 | 3507231801005021 | 0.4 | 0 | 红色
1458 | 泉州市 | 德化县 | 桂阳变10kV梓溪线916 | 安章村#2变 | 1700070210 | 0.4 | 0 | 红色
1459 | 泉州市 | 德化县 | 桂阳变10kV梓溪线916 | 安章村#3变 | 1700070311 | 0.4 | 0 | 红色
1460 | 泉州市 | 德化县 | 桂阳变10kV梓溪线916 | 安章村#4变 | 3M80512000042319 | 0.4 | 0 | 红色
1461 | 泉州市 | 德化县 | 桂阳变10kV梓溪线916 | 陈溪村#1变 | 1700050106 | 0.4 | 0 | 红色
1462 | 泉州市 | 德化县 | 桂阳变10kV梓溪线916 | 陈溪村#2变 | 1700050207 | 0.4 | 0 | 红色
1463 | 泉州市 | 德化县 | 桂阳变10kV梓溪线916 | 陈溪村#3变 | 3M80512000095137 | 0.4 | 0 | 红色
1464 | 泉州市 | 德化县 | 桂阳变10kV王春线912 | 桂阳村#1变 | 1700010100 | 0.4 | 0 | 红色
1465 | 泉州市 | 德化县 | 桂阳变10kV王春线912 | 桂阳村#2变 | 0002019506 | 0.4 | 0 | 红色
1466 | 泉州市 | 德化县 | 桂阳变10kV王春线912 | 桂阳村#3变 | 0002536568 | 0.4 | 0 | 红色
1467 | 泉州市 | 德化县 | 桂阳变10kV王春线912 | 桂阳村#4变 | 3M80512000037539 | 0.4 | 0 | 红色
1468 | 泉州市 | 德化县 | 桂阳变10kV王春线912 | 桂阳村#5变 | 3M80512000043199 | 0.4 | 0 | 红色
1469 | 泉州市 | 德化县 | 桂阳变10kV王春线912 | 王春村#1变 | 1700030102 | 0.4 | 0 | 红色
1470 | 泉州市 | 德化县 | 桂阳变10kV王春线912 | 王春村#2变 | 0001721008 | 0.4 | 0 | 红色
1471 | 泉州市 | 德化县 | 桂阳变10kV王春线912 | 王春村#3变 | 3M80512000118301 | 0.4 | 0 | 红色
1472 | 泉州市 | 德化县 | 桂阳变10kV王春线912 | 王春村#4变 | 3M80512000089329 | 0.4 | 0 | 红色
1473 | 泉州市 | 德化县 | 桂阳变10kV王春线912 | 王春村#5变 | 3M80512000089330 | 0.4 | 0 | 红色
1474 | 泉州市 | 德化县 | 桂阳变10kV梓溪线916 | 溪洋村#1变 | 1700020101 | 0.4 | 0 | 红色
1475 | 泉州市 | 德化县 | 桂阳变10kV王春线912 | 溪洋村#2变 | 0001998008 | 0.4 | 0 | 红色
1476 | 泉州市 | 德化县 | 桂阳变10kV梓溪线916 | 溪洋村#3变 | 3M80512000103792 | 0.4 | 0 | 红色
1477 | 泉州市 | 德化县 | 桂阳变10kV梓溪线916 | 梓溪村#1变 | 1700060108 | 0.4 | 0 | 红色
1478 | 泉州市 | 德化县 | 桂阳变10kV梓溪线916 | 梓溪村#2变 | 0001717033 | 0.4 | 0 | 红色
1479 | 泉州市 | 德化县 | 桂阳变10kV梓溪线916 | 梓溪村#3变 | 0002467027 | 0.4 | 0 | 红色
1480 | 泉州市 | 德化县 | 桂阳变10kV梓溪线916 | 梓溪村#4变 | 3M80512000111810 | 0.4 | 0 | 红色
1481 | 泉州市 | 德化县 | 桂阳变10kV梓溪线916 | 梓溪村#5变 | 3503231601001051 | 0.4 | 0 | 红色
1482 | 泉州市 | 德化县 | 盖德变10kV吾华线911 | 大乾村#1配变 | 030201 | 0.4 | 200 | 黄色
1483 | 泉州市 | 德化县 | 盖德变10kV吾华线911 | 大乾村#2配变 | 030202 | 0.4 | 134.56 | 黄色
1484 | 泉州市 | 德化县 | 盖德变10kV吾华线911 | 大乾村#3配变 | 0001038005 | 0.4 | 320 | 黄色
1485 | 泉州市 | 德化县 | 盖德变10kV有济线912 | 大乾村#4配变 | 3M80512000070332 | 0.4 | 160 | 黄色
1486 | 泉州市 | 德化县 | 盖德变10kV有济线912 | 凤山村#1配变 | 031001 | 0.4 | 160 | 黄色
1487 | 泉州市 | 德化县 | 盖德变10kV有济线912 | 凤山村#2配变 | 031002 | 0.4 | 320 | 黄色
1488 | 泉州市 | 德化县 | 盖德变10kV有济线912 | 凤山村#3配变 | 031003 | 0.4 | 160 | 黄色
1489 | 泉州市 | 德化县 | 盖德变10kV有济线912 | 凤山村#4配变 | 3506242101005003 | 0.4 | 40 | 黄色
1490 | 泉州市 | 德化县 | 盖德变10kV有济线912 | 福阳村#1配变 | 030401 | 0.4 | 320 | 黄色
1491 | 泉州市 | 德化县 | 盖德变10kV有济线912 | 福阳村#2配变 | 3M80512000022241 | 0.4 | 80 | 黄色
1492 | 泉州市 | 德化县 | 盖德变10kV有济线912 | 福阳村#3配变 | 3M80512000031262 | 0.4 | 320 | 黄色
1493 | 泉州市 | 德化县 | 盖德变10kV吾华线911 | 盖德村#1公用配变 | 030101 | 0.4 | 235.85 | 黄色
1494 | 泉州市 | 德化县 | 盖德变10kV吾华线911 | 盖德村#2配变 | 030102 | 0.4 | 252 | 黄色
1495 | 泉州市 | 德化县 | 盖德变10kV吾华线911 | 盖德村#5公用配变 | 3M80512000010122 | 0.4 | 160 | 黄色
1496 | 泉州市 | 德化县 | 盖德变10kV鹏祥Ⅰ回913 | 红柑园公用#1810配变 | 3M80512000023661 | 0.4 | 137.2 | 黄色
1497 | 泉州市 | 德化县 | 盖德变10kV吾华线911 | 林地村#1配变 | 030701 | 0.4 | 129.75 | 黄色
1498 | 泉州市 | 德化县 | 盖德变10kV吾华线911 | 林地村#2配变 | 030702 | 0.4 | 160 | 黄色
1499 | 泉州市 | 德化县 | 盖德变10kV吾华线911 | 林地村#3配变 | 030703 | 0.4 | 285.35 | 黄色
1500 | 泉州市 | 德化县 | 盖德变10kV吾华线911 | 林地村#4配变 | 0002492071 | 0.4 | 80 | 黄色
1501 | 泉州市 | 德化县 | 盖德变10kV吾华线911 | 林地村#5配变 | 3M80512000022901 | 0.4 | 80 | 黄色
1502 | 泉州市 | 德化县 | 盖德变10kV盖林线917 | 梅苑小区#2公变 | 3M80512000140258 | 0.4 | 640 | 绿色
1503 | 泉州市 | 德化县 | 盖德变10kV盖林线917 | 梅苑小区#4公变 | 3M80512000140260 | 0.4 | 640 | 绿色
1504 | 泉州市 | 德化县 | 盖德变10kV盖林线917 | 梅苑小区#6公变 | 3M80512000140262 | 0.4 | 504 | 绿色
1505 | 泉州市 | 德化县 | 盖德变10kV鹏祥Ⅱ回914 | 鹏祥花园#1公变 | 3M80512000026904 | 0.4 | 800 | 绿色
1506 | 泉州市 | 德化县 | 盖德变10kV鹏祥Ⅱ回914 | 鹏祥花园#1至#3楼#2公变 | 3M80512000085732 | 0.4 | 640 | 绿色
1507 | 泉州市 | 德化县 | 盖德变10kV鹏祥Ⅱ回914 | 鹏祥花园#2公变 | 3M80512000026905 | 0.4 | 800 | 绿色
1508 | 泉州市 | 德化县 | 盖德变10kV鹏祥Ⅱ回914 | 鹏祥花园#3公变 | 3M80512000026906 | 0.4 | 800 | 绿色
1509 | 泉州市 | 德化县 | 盖德变10kV鹏祥Ⅱ回914 | 鹏祥花园#4公变 | 3M80512000026907 | 0.4 | 1000 | 绿色
1510 | 泉州市 | 德化县 | 盖德变10kV有济线912 | 三福村#1配变 | 030801 | 0.4 | 294.03 | 黄色
1511 | 泉州市 | 德化县 | 盖德变10kV有济线912 | 三福村#2配变 | 030802 | 0.4 | 320 | 黄色
1512 | 泉州市 | 德化县 | 盖德变10kV有济线912 | 三福村#3配变 | 0001941610 | 0.4 | 267.08 | 黄色
1513 | 泉州市 | 德化县 | 盖德变10kV有济线912 | 三福村#4配变 | 0001962936 | 0.4 | 160 | 黄色
1514 | 泉州市 | 德化县 | 盖德变10kV吾华线911 | 上地村#1配变 | 030901 | 0.4 | 304.1 | 黄色
1515 | 泉州市 | 德化县 | 盖德变10kV吾华线911 | 上地村#2配变 | 030902 | 0.4 | 255.15 | 黄色
1516 | 泉州市 | 德化县 | 盖德变10kV吾华线911 | 上地村#3配变 | 3510231901004018 | 0.4 | 160 | 黄色
1517 | 泉州市 | 德化县 | 盖德变10kV有济线912 | 上坑村#1配变 | 031301 | 0.4 | 227.32 | 黄色
1518 | 泉州市 | 德化县 | 盖德变10kV有济线912 | 上坑村#2配变 | 0000974503 | 0.4 | 64 | 黄色
1519 | 泉州市 | 德化县 | 盖德变10kV有济线912 | 上坑村#3配变 | 3M80512000072763 | 0.4 | 160 | 黄色
1520 | 泉州市 | 德化县 | 盖德变10kV鹏祥Ⅰ回913 | 土坂#11公用#1356配变 | 010939 | 0.4 | 252 | 黄色
1521 | 泉州市 | 德化县 | 盖德变10kV鹏祥Ⅰ回913 | 土坂#13公用#380配变 | 010437 | 0.4 | 504 | 黄色
1522 | 泉州市 | 德化县 | 盖德变10kV鹏祥Ⅰ回913 | 土坂#14公用#092配变 | 613-S0021 | 0.4 | 504 | 黄色
1523 | 泉州市 | 德化县 | 盖德变10kV鹏祥Ⅰ回913 | 土坂#15公用配变 | 3M80512000060574 | 0.4 | 400 | 黄色
1524 | 泉州市 | 德化县 | 盖德变10kV鹏祥Ⅰ回913 | 土坂#16公用配变 | 3M80512000060089 | 0.4 | 400 | 黄色
1525 | 泉州市 | 德化县 | 盖德变10kV鹏祥Ⅰ回913 | 土坂#20公变 | 3512230701004014 | 0.4 | 80 | 黄色
1526 | 泉州市 | 德化县 | 盖德变10kV鹏祥Ⅰ回913 | 土坂#5变 | 76 | 0.4 | 320 | 黄色
1527 | 泉州市 | 德化县 | 盖德变10kV鹏祥Ⅰ回913 | 土坂#8公用#313配变 | 010232 | 0.4 | 80 | 黄色
1528 | 泉州市 | 德化县 | 盖德变10kV鹏祥Ⅰ回913 | 土坂安置房#1公用#1292配变 | 010637 | 0.4 | 640 | 黄色
1529 | 泉州市 | 德化县 | 盖德变10kV鹏祥Ⅰ回913 | 土坂安置房#2公变 | 3M80512000060393 | 0.4 | 640 | 黄色
1530 | 泉州市 | 德化县 | 盖德变10kV鹏祥Ⅰ回913 | 土坂安置房A区#1公变 | 3M80512000070614 | 0.4 | 1000 | 黄色
1531 | 泉州市 | 德化县 | 盖德变10kV鹏祥Ⅰ回913 | 土坂安置房A区#2公变 | 3M80512000070615 | 0.4 | 1000 | 黄色
1532 | 泉州市 | 德化县 | 盖德变10kV鹏祥Ⅰ回913 | 土坂安置房A区#3公变 | 3M80512000070617 | 0.4 | 1000 | 黄色
1533 | 泉州市 | 德化县 | 盖德变10kV鹏祥Ⅱ回914 | 土坂安置房A区#4公变 | 3M80512000070618 | 0.4 | 1000 | 绿色
1534 | 泉州市 | 德化县 | 盖德变10kV鹏祥Ⅱ回914 | 土坂安置房A区#5公变 | 3M80512000070619 | 0.4 | 1000 | 绿色
1535 | 泉州市 | 德化县 | 盖德变10kV鹏祥Ⅱ回914 | 土坂安置房A区#6公变 | 3M80512000070620 | 0.4 | 1000 | 绿色
1536 | 泉州市 | 德化县 | 盖德变10kV鹏祥Ⅱ回914 | 土坂安置房A区#7公变 | 3M80512000070621 | 0.4 | 1000 | 绿色
1537 | 泉州市 | 德化县 | 盖德变10kV鹏祥Ⅰ回913 | 土坂安置房A区#8公变 | 3M80512000070622 | 0.4 | 1000 | 黄色
1538 | 泉州市 | 德化县 | 盖德变10kV鹏祥Ⅰ回913 | 土坂安置房A区#9公变 | 3M80512000070623 | 0.4 | 1000 | 黄色
1539 | 泉州市 | 德化县 | 盖德变10kV鹏祥Ⅰ回913 | 土坂安置房B区#10公变 | 3507230601004007 | 0.4 | 640 | 黄色
1540 | 泉州市 | 德化县 | 盖德变10kV鹏祥Ⅰ回913 | 土坂安置房B区#1公变 | 3M80512000141837 | 0.4 | 640 | 黄色
1541 | 泉州市 | 德化县 | 盖德变10kV鹏祥Ⅰ回913 | 土坂安置房B区#2公变 | 3M80512000141838 | 0.4 | 640 | 黄色
1542 | 泉州市 | 德化县 | 盖德变10kV鹏祥Ⅰ回913 | 土坂安置房B区#3公变 | 3M80512000141839 | 0.4 | 640 | 黄色
1543 | 泉州市 | 德化县 | 盖德变10kV鹏祥Ⅰ回913 | 土坂安置房B区#4公变 | 3M80512000141840 | 0.4 | 640 | 黄色
1544 | 泉州市 | 德化县 | 盖德变10kV鹏祥Ⅰ回913 | 土坂安置房B区#5公变 | 3M80512000141841 | 0.4 | 400 | 黄色
1545 | 泉州市 | 德化县 | 盖德变10kV鹏祥Ⅰ回913 | 土坂安置房B区#6公变 | 3M80512000141842 | 0.4 | 640 | 黄色
1546 | 泉州市 | 德化县 | 盖德变10kV鹏祥Ⅰ回913 | 土坂安置房B区#7公变 | 3M80512000141843 | 0.4 | 400 | 黄色
1547 | 泉州市 | 德化县 | 盖德变10kV鹏祥Ⅰ回913 | 土坂安置房B区#8公变 | 3M80512000141844 | 0.4 | 400 | 黄色
1548 | 泉州市 | 德化县 | 盖德变10kV鹏祥Ⅰ回913 | 土坂安置房B区#9公变 | 3M80512000141845 | 0.4 | 640 | 黄色
1549 | 泉州市 | 德化县 | 盖德变10kV鹏祥Ⅰ回913 | 土坂移民安置小区公变 | 3M80512000057032 | 0.4 | 504 | 黄色
1550 | 泉州市 | 德化县 | 盖德变10kV吾华线911 | 吾华村#1配变 | 030501 | 0.4 | 80 | 黄色
1551 | 泉州市 | 德化县 | 盖德变10kV吾华线911 | 吾华村#2配变 | 030502 | 0.4 | 160 | 黄色
1552 | 泉州市 | 德化县 | 盖德变10kV吾华线911 | 吾华村#3配变 | 030503 | 0.4 | 56.08 | 黄色
1553 | 泉州市 | 德化县 | 盖德变10kV有济线912 | 下坑村#1配变 | 030601 | 0.4 | 320 | 黄色
1554 | 泉州市 | 德化县 | 盖德变10kV有济线912 | 下坑村#2公用配变 | 0002492070 | 0.4 | 80 | 黄色
1555 | 泉州市 | 德化县 | 盖德变10kV有济线912 | 下寮村#1配变 | 030301 | 0.4 | 320 | 黄色
1556 | 泉州市 | 德化县 | 盖德变10kV有济线912 | 下寮村#2配变 | 030302 | 0.4 | 320 | 黄色
1557 | 泉州市 | 德化县 | 盖德变10kV有济线912 | 下寮村#3配变 | 0001961449 | 0.4 | 160 | 黄色
1558 | 泉州市 | 德化县 | 盖德变10kV有济线912 | 下寮村#4配变 | 3M80512000021292 | 0.4 | 252 | 黄色
1559 | 泉州市 | 德化县 | 盖德变10kV有济线912 | 下寮村#5配变 | 3501242001005002 | 0.4 | 77 | 黄色
1560 | 泉州市 | 德化县 | 盖德变10kV有济线912 | 下寮村#6配变 | 3511230901005023 | 0.4 | 289.1 | 黄色
1561 | 泉州市 | 德化县 | 盖德变10kV吾华线911 | 仙岭村#1配变 | 031101 | 0.4 | 207.2 | 黄色
1562 | 泉州市 | 德化县 | 盖德变10kV吾华线911 | 仙岭村#2配变 | 3M80512000047859 | 0.4 | 160 | 黄色
1563 | 泉州市 | 德化县 | 盖德变10kV有济线912 | 有济村#1配变 | 031201 | 0.4 | 282.9 | 黄色
1564 | 泉州市 | 德化县 | 盖德变10kV有济线912 | 有济村#2配变 | 031202 | 0.4 | 320 | 黄色
1565 | 泉州市 | 德化县 | 盖德变10kV有济线912 | 有济村#3配变 | 031203 | 0.4 | 160 | 黄色
1566 | 泉州市 | 德化县 | 盖德变10kV有济线912 | 有济村#4配变 | 0002492066 | 0.4 | 320 | 黄色
1567 | 泉州市 | 德化县 | 盖德变10kV有济线912 | 有济村#5公变 | 3M80512000086269 | 0.4 | 160 | 黄色
1568 | 泉州市 | 德化县 | 盖德变10kV有济线912 | 有济村#6配变 | 3505231201003050 | 0.4 | 80 | 黄色
1569 | 泉州市 | 德化县 | 盖德变10kV鹏祥Ⅰ回913 | 坂头#1公用#087配变 | 613-S0013 | 0.4 | 252 | 黄色
1570 | 泉州市 | 德化县 | 盖德变10kV石山Ⅰ回923 | 初溪#2公用#381配变 | 010536 | 0.4 | 0 | 红色
1571 | 泉州市 | 德化县 | 盖德变10kV石山Ⅰ回923 | 初溪#3公变 | 3M80512000090429 | 0.4 | 0 | 红色
1572 | 泉州市 | 德化县 | 盖德变10kV石山Ⅰ回923 | 大山#1公变 | 3M80512000027456 | 0.4 | 0 | 红色
1573 | 泉州市 | 德化县 | 盖德变10kV盖有线921 | 盖德村#6公变 | 3502231301007331 | 0.4 | 0 | 红色
1574 | 泉州市 | 德化县 | 盖德变10kV盖有线921 | 盖德村#7公变 | 3512221101001058 | 0.4 | 0 | 红色
1575 | 泉州市 | 德化县 | 盖德变10kV盖有线921 | 盖德村#8公变 | 3512222701002258 | 0.4 | 0 | 红色
1576 | 泉州市 | 德化县 | 盖德变10kV石山Ⅰ回923 | 格仔后#1公用#028配变 | 315163 | 0.4 | 0 | 红色
1577 | 泉州市 | 德化县 | 盖德变10kV石山Ⅰ回923 | 格仔后#2公用#029配变 | 50-9731 | 0.4 | 0 | 红色
1578 | 泉州市 | 德化县 | 盖德变10kV石山Ⅰ回923 | 格仔后#3公变 | 3506241201004019 | 0.4 | 0 | 红色
1579 | 泉州市 | 德化县 | 盖德变10kV丽景湾Ⅱ回924 | 丽景湾#10公变 | 3M80512000131836 | 0.4 | 0 | 红色
1580 | 泉州市 | 德化县 | 盖德变10kV丽景湾Ⅱ回924 | 丽景湾#12公变 | 3M80512000131842 | 0.4 | 0 | 红色
1581 | 泉州市 | 德化县 | 盖德变10kV丽景湾Ⅱ回924 | 丽景湾#14公变 | 3M80512000000833 | 0.4 | 0 | 红色
1582 | 泉州市 | 德化县 | 盖德变10kV丽景湾Ⅱ回924 | 丽景湾#16公变 | 3M80512000000835 | 0.4 | 0 | 红色
1583 | 泉州市 | 德化县 | 盖德变10kV丽景湾Ⅱ回924 | 丽景湾#18公变 | 3M80512000000839 | 0.4 | 0 | 红色
1584 | 泉州市 | 德化县 | 盖德变10kV丽景湾Ⅱ回924 | 丽景湾#20公变 | 3M80512000000841 | 0.4 | 0 | 红色
1585 | 泉州市 | 德化县 | 盖德变10kV丽景湾Ⅱ回924 | 丽景湾#21公变 | 3M80512000000842 | 0.4 | 0 | 红色
1586 | 泉州市 | 德化县 | 盖德变10kV丽景湾Ⅱ回924 | 丽景湾#2公变 | 3M80512000131853 | 0.4 | 0 | 红色
1587 | 泉州市 | 德化县 | 盖德变10kV丽景湾Ⅱ回924 | 丽景湾#4公变 | 3M80512000131825 | 0.4 | 0 | 红色
1588 | 泉州市 | 德化县 | 盖德变10kV丽景湾Ⅱ回924 | 丽景湾#6公变 | 3M80512000131856 | 0.4 | 0 | 红色
1589 | 泉州市 | 德化县 | 盖德变10kV丽景湾Ⅱ回924 | 丽景湾#8公变 | 3M80512000131857 | 0.4 | 0 | 红色
1590 | 泉州市 | 德化县 | 盖德变10kV丽景湾Ⅱ回924 | 丽景湾二期#10公变 | 3509231801004022 | 0.4 | 0 | 红色
1591 | 泉州市 | 德化县 | 盖德变10kV丽景湾Ⅱ回924 | 丽景湾二期#12公变 | 3509231801005016 | 0.4 | 0 | 红色
1592 | 泉州市 | 德化县 | 盖德变10kV丽景湾Ⅱ回924 | 丽景湾二期#14公变 | 3509231801005017 | 0.4 | 0 | 红色
1593 | 泉州市 | 德化县 | 盖德变10kV丽景湾Ⅱ回924 | 丽景湾二期#16公变 | 3509231801005020 | 0.4 | 0 | 红色
1594 | 泉州市 | 德化县 | 盖德变10kV丽景湾Ⅱ回924 | 丽景湾二期#18公变 | 3509231801004024 | 0.4 | 0 | 红色
1595 | 泉州市 | 德化县 | 盖德变10kV丽景湾Ⅱ回924 | 丽景湾二期#20公变 | 3509231801005022 | 0.4 | 0 | 红色
1596 | 泉州市 | 德化县 | 盖德变10kV丽景湾Ⅱ回924 | 丽景湾二期#22公变 | 3509231801005023 | 0.4 | 0 | 红色
1597 | 泉州市 | 德化县 | 盖德变10kV丽景湾Ⅱ回924 | 丽景湾二期#2公变 | 3509231801005012 | 0.4 | 0 | 红色
1598 | 泉州市 | 德化县 | 盖德变10kV丽景湾Ⅱ回924 | 丽景湾二期#4公变 | 3509231801005013 | 0.4 | 0 | 红色
1599 | 泉州市 | 德化县 | 盖德变10kV丽景湾Ⅱ回924 | 丽景湾二期#6公变 | 3509231801004018 | 0.4 | 0 | 红色
1600 | 泉州市 | 德化县 | 盖德变10kV丽景湾Ⅱ回924 | 丽景湾二期#8公变 | 3509231801004019 | 0.4 | 0 | 红色
1601 | 泉州市 | 德化县 | 盖德变10kV盖有线921 | 梅苑小区#1公变 | 3M80512000140257 | 0.4 | 0 | 红色
1602 | 泉州市 | 德化县 | 盖德变10kV盖有线921 | 梅苑小区#3公变 | 3M80512000140259 | 0.4 | 0 | 红色
1603 | 泉州市 | 德化县 | 盖德变10kV盖有线921 | 梅苑小区#5公变 | 3M80512000140261 | 0.4 | 0 | 红色
1604 | 泉州市 | 德化县 | 盖德变10kV石山Ⅰ回923 | 美食街公用配变 | 3M80512000034599 | 0.4 | 0 | 红色
1605 | 泉州市 | 德化县 | 盖德变10kV盖有线921 | 山坪村#1配变 | 031401 | 0.4 | 0 | 红色
1606 | 泉州市 | 德化县 | 盖德变10kV石山Ⅰ回923 | 石鼓#1公用#030配变 | 1363 | 0.4 | 0 | 红色
1607 | 泉州市 | 德化县 | 盖德变10kV石山Ⅰ回923 | 石鼓#2公用配变 | 9789 | 0.4 | 0 | 红色
1608 | 泉州市 | 德化县 | 盖德变10kV石山Ⅰ回923 | 石鼓#4公用#1785配变 | 3M80512000023342 | 0.4 | 0 | 红色
1609 | 泉州市 | 德化县 | 盖德变10kV石山Ⅰ回923 | 石鼓村#3公用#1213配变 | 010771 | 0.4 | 0 | 红色
1610 | 泉州市 | 德化县 | 盖德变10kV石山Ⅰ回923 | 石鼓村#5公用配变 | 3504231201003164 | 0.4 | 0 | 红色
1611 | 泉州市 | 德化县 | 盖德变10kV石山Ⅰ回923 | 石鼓农场公用变 | 3M80512000054457 | 0.4 | 0 | 红色
1612 | 泉州市 | 德化县 | 盖德变10kV石山Ⅰ回923 | 石山#10公变 | 3510232001005015 | 0.4 | 0 | 红色
1613 | 泉州市 | 德化县 | 盖德变10kV石山Ⅰ回923 | 石山#1公用#032配变 | 2011 | 0.4 | 0 | 红色
1614 | 泉州市 | 德化县 | 盖德变10kV石山Ⅰ回923 | 石山#2公变 | 3512231401005012 | 0.4 | 0 | 红色
1615 | 泉州市 | 德化县 | 盖德变10kV石山Ⅰ回923 | 石山#3公用配变 | 2013 | 0.4 | 0 | 红色
1616 | 泉州市 | 德化县 | 盖德变10kV石山Ⅰ回923 | 石山#4公用配变 | 3M80512000101471 | 0.4 | 0 | 红色
1617 | 泉州市 | 德化县 | 盖德变10kV石山Ⅰ回923 | 石山#5公用配变 | 0002596577 | 0.4 | 0 | 红色
1618 | 泉州市 | 德化县 | 盖德变10kV石山Ⅰ回923 | 石山#6公用#1742配变 | 3M80512000018761 | 0.4 | 0 | 红色
1619 | 泉州市 | 德化县 | 盖德变10kV石山Ⅰ回923 | 石山#7公变 | 3M80512000032036 | 0.4 | 0 | 红色
1620 | 泉州市 | 德化县 | 盖德变10kV石山Ⅰ回923 | 石山#8公用配变 | 3M80512000057008 | 0.4 | 0 | 红色
1621 | 泉州市 | 德化县 | 盖德变10kV石山Ⅰ回923 | 石山#9公用配变 | 3M80512000073370 | 0.4 | 0 | 红色
1622 | 泉州市 | 德化县 | 盖德变10kV石山Ⅰ回923 | 土坂#19公用配变 | 3510232001014002 | 0.4 | 0 | 红色
1623 | 泉州市 | 德化县 | 盖德变10kV石山Ⅰ回923 | 土坂#9公用#365配变 | 010537 | 0.4 | 0 | 红色
1624 | 泉州市 | 德化县 | 盖德变10kV石山Ⅰ回923 | 仙境公用#036配变 | 125-9731 | 0.4 | 0 | 红色
1625 | 泉州市 | 德化县 | 盖德变10kV石山Ⅰ回923 | 相垵安置房公变 | 3501231001000172 | 0.4 | 0 | 红色
1626 | 泉州市 | 德化县 | 盖德变10kV石山Ⅰ回923 | 小安公用#089配变 | 9790 | 0.4 | 0 | 红色
1627 | 泉州市 | 德化县 | 盖德变10kV石山Ⅰ回923 | 祖厝#1公变 | 3741505 | 0.4 | 0 | 红色
1628 | 泉州市 | 德化县 | 盖德变10kV石山Ⅰ回923 | 祖厝#2公用#038配变 | 3511230601009003 | 0.4 | 0 | 红色
1629 | 泉州市 | 德化县 | 盖德变10kV石山Ⅰ回923 | 祖厝#3公用配变 | 3M80512000035399 | 0.4 | 0 | 红色
1630 | 泉州市 | 德化县 | 盖德变10kV石山Ⅰ回923 | 祖厝#4公变 | 3M80512000064912 | 0.4 | 0 | 红色
1631 | 泉州市 | 德化县 | 盖德变10kV石山Ⅰ回923 | 祖厝#5公变 | 3504231301000151 | 0.4 | 0 | 红色
1632 | 泉州市 | 德化县 | 盖德变10kV鹏祥Ⅲ回941 | 冠福集资楼公用#382配变 | 800-9751 | 0.4 | 0 | 红色
1633 | 泉州市 | 德化县 | 盖德变10kV鹏祥Ⅲ回941 | 鹏祥#7公用配变 | 3M80512000114668 | 0.4 | 0 | 红色
1634 | 泉州市 | 德化县 | 盖德变10kV鹏祥Ⅲ回941 | 鹏祥#8公用配变 | 3M80512000025876 | 0.4 | 0 | 红色
1635 | 泉州市 | 德化县 | 盖德变10kV鹏祥Ⅲ回941 | 鹏祥#9公变 | 3512221501000479 | 0.4 | 0 | 红色
1636 | 泉州市 | 德化县 | 盖德变10kV鹏祥Ⅲ回941 | 鹏祥格#1公用配变 | 3M80512000143577 | 0.4 | 0 | 红色
1637 | 泉州市 | 德化县 | 盖德变10kV鹏祥Ⅲ回941 | 鹏祥花园#1至#3楼#1公变 | 3M80512000085731 | 0.4 | 0 | 红色
1638 | 泉州市 | 德化县 | 盖德变10kV鹏祥Ⅲ回941 | 鹏祥花园#1至#3楼#3公变 | 3M80512000085733 | 0.4 | 0 | 红色
1639 | 泉州市 | 德化县 | 盖德变10kV鹏祥Ⅲ回941 | 鹏祥花园#5公变 | 3M80512000028376 | 0.4 | 0 | 红色
1640 | 泉州市 | 德化县 | 盖德变10kV鹏祥Ⅲ回941 | 鹏祥花园#6公变 | 3M80512000028377 | 0.4 | 0 | 红色
1641 | 泉州市 | 德化县 | 盖德变10kV鹏祥Ⅲ回941 | 鹏祥花园#7公变 | 3M80512000028378 | 0.4 | 0 | 红色
1642 | 泉州市 | 德化县 | 盖德变10kV鹏祥Ⅲ回941 | 鹏祥花园#8公变 | 3M80512000028379 | 0.4 | 0 | 红色
1643 | 泉州市 | 德化县 | 盖德变10kV盖云线942 | 森林公园公变 | 100-5631 | 0.4 | 0 | 红色
1644 | 泉州市 | 德化县 | 盖德变10kV盖云线942 | 世安#5公用#084配变 | 315-9731 | 0.4 | 0 | 红色
1645 | 泉州市 | 德化县 | 盖德变10kV盖云线942 | 世安#6公用#085配变 | 613-S0067 | 0.4 | 0 | 红色
1646 | 泉州市 | 德化县 | 盖德变10kV盖云线942 | 世安#8公用#1327配变 | 9542136547125462 | 0.4 | 0 | 红色
1647 | 泉州市 | 德化县 | 盖德变10kV盖云线942 | 世安#9公用#1248配变 | 010814 | 0.4 | 0 | 红色
1648 | 泉州市 | 德化县 | 盖德变10kV盖云线942 | 炭湖坂安置房#1公变 | 3M80512000028916 | 0.4 | 0 | 红色
1649 | 泉州市 | 德化县 | 盖德变10kV盖云线942 | 炭湖坂安置房#2公变 | 3M80512000028917 | 0.4 | 0 | 红色
1650 | 泉州市 | 德化县 | 盖德变10kV盖云线942 | 土坂#18配变 | 3505231101003061 | 0.4 | 0 | 红色
1651 | 泉州市 | 德化县 | 盖德变10kV鹏祥Ⅲ回941 | 土坂#6公用#244配变 | 3741153 | 0.4 | 0 | 红色
1652 | 泉州市 | 德化县 | 盖德变10kV盖云线942 | 泮山书苑#10公变 | 3512221901003188 | 0.4 | 0 | 红色
1653 | 泉州市 | 德化县 | 盖德变10kV盖云线942 | 泮山书苑#1公变 | 3512221901002151 | 0.4 | 0 | 红色
1654 | 泉州市 | 德化县 | 盖德变10kV盖云线942 | 泮山书苑#2公变 | 3512221901001173 | 0.4 | 0 | 红色
1655 | 泉州市 | 德化县 | 盖德变10kV盖云线942 | 泮山书苑#3公变 | 3512221901001169 | 0.4 | 0 | 红色
1656 | 泉州市 | 德化县 | 盖德变10kV盖云线942 | 泮山书苑#4公变 | 3512221901001165 | 0.4 | 0 | 红色
1657 | 泉州市 | 德化县 | 盖德变10kV盖云线942 | 泮山书苑#5公变 | 3512221901002155 | 0.4 | 0 | 红色
1658 | 泉州市 | 德化县 | 盖德变10kV盖云线942 | 泮山书苑#6公变 | 3512221901002147 | 0.4 | 0 | 红色
1659 | 泉州市 | 德化县 | 盖德变10kV盖云线942 | 泮山书苑#7公变 | 3512221901000198 | 0.4 | 0 | 红色
1660 | 泉州市 | 德化县 | 盖德变10kV盖云线942 | 泮山书苑#8公变 | 3512221901003184 | 0.4 | 0 | 红色
1661 | 泉州市 | 德化县 | 盖德变10kV盖云线942 | 泮山书苑#9公变 | 3512221901000194 | 0.4 | 0 | 红色
1662 | 泉州市 | 德化县 | 盖德变10kV丽景湾Ⅰ回918 | 丽景湾二期#11公变 | 3509231801004023 | 0.4 | 640 | 绿色
1663 | 泉州市 | 德化县 | 盖德变10kV丽景湾Ⅰ回918 | 丽景湾二期#13公变 | 3509231801005015 | 0.4 | 640 | 绿色
1664 | 泉州市 | 德化县 | 盖德变10kV丽景湾Ⅰ回918 | 丽景湾二期#15公变 | 3509231801005018 | 0.4 | 640 | 绿色
1665 | 泉州市 | 德化县 | 盖德变10kV丽景湾Ⅰ回918 | 丽景湾二期#17公变 | 3509231801005019 | 0.4 | 640 | 绿色
1666 | 泉州市 | 德化县 | 盖德变10kV丽景湾Ⅰ回918 | 丽景湾二期#19公变 | 3509231801004025 | 0.4 | 640 | 绿色
1667 | 泉州市 | 德化县 | 盖德变10kV丽景湾Ⅰ回918 | 丽景湾二期#1公变 | 3509231801004015 | 0.4 | 640 | 绿色
1668 | 泉州市 | 德化县 | 盖德变10kV丽景湾Ⅰ回918 | 丽景湾二期#21公变 | 3509231801005021 | 0.4 | 640 | 绿色
1669 | 泉州市 | 德化县 | 盖德变10kV丽景湾Ⅰ回918 | 丽景湾二期#3公变 | 3509231801005011 | 0.4 | 640 | 绿色
1670 | 泉州市 | 德化县 | 盖德变10kV丽景湾Ⅰ回918 | 丽景湾二期#5公变 | 3509231801005014 | 0.4 | 640 | 绿色
1671 | 泉州市 | 德化县 | 盖德变10kV丽景湾Ⅰ回918 | 丽景湾二期#7公变 | 3509231801004017 | 0.4 | 640 | 绿色
1672 | 泉州市 | 德化县 | 盖德变10kV丽景湾Ⅰ回918 | 丽景湾二期#9公变 | 3509231801004021 | 0.4 | 504 | 绿色
1673 | 泉州市 | 德化县 | 盖德变10kV万达Ⅰ回915 | 陶瓷商业街#1公变 | 3M80512000123209 | 0.4 | 504 | 黄色
1674 | 泉州市 | 德化县 | 盖德变10kV万达Ⅰ回915 | 万达金街#1公变 | 3M80512000123211 | 0.4 | 504 | 黄色
1675 | 泉州市 | 德化县 | 盖德变10kV万达Ⅰ回915 | 万达金街#3公变 | 3M80512000123213 | 0.4 | 640 | 黄色
1676 | 泉州市 | 德化县 | 盖德变10kV万达Ⅰ回915 | 万达金街#5公变 | 3M80512000123214 | 0.4 | 640 | 黄色
1677 | 泉州市 | 德化县 | 瓷城变10kV城东Ⅰ回616 | 宝福公用#220配变 | 612-S0015 | 0.4 | 320 | 黄色
1678 | 泉州市 | 德化县 | 瓷城变10kV城东Ⅰ回616 | 宝美村租赁住房公用#1817配变 | 3M80512000024840 | 0.4 | 640 | 黄色
1679 | 泉州市 | 德化县 | 瓷城变10kV城东Ⅰ回616 | 宝美街#10公用#226配变 | 612-S0018 | 0.4 | 504 | 黄色
1680 | 泉州市 | 德化县 | 瓷城变10kV城东Ⅰ回616 | 宝美街#1公用#227配变 | 1021 | 0.4 | 640 | 黄色
1681 | 泉州市 | 德化县 | 瓷城变10kV城东Ⅰ回616 | 宝美街#3公用#264配变 | 612-S0017 | 0.4 | 504 | 黄色
1682 | 泉州市 | 德化县 | 瓷城变10kV城东Ⅰ回616 | 宝美街#4公用#265配变 | 3512220701004094 | 0.4 | 504 | 黄色
1683 | 泉州市 | 德化县 | 瓷城变10kV城东Ⅰ回616 | 宝美街#5公用#379配变 | 已销户_5523 | 0.4 | 320 | 黄色
1684 | 泉州市 | 德化县 | 瓷城变10kV城东Ⅰ回616 | 宝美街#6公变 | 00005 | 0.4 | 504 | 黄色
1685 | 泉州市 | 德化县 | 瓷城变10kV城东Ⅰ回616 | 宝美街#7公用#280配变 | 000038 | 0.4 | 504 | 黄色
1686 | 泉州市 | 德化县 | 瓷城变10kV城东Ⅰ回616 | 宝美街#8公用#281配变 | 000039 | 0.4 | 400 | 黄色
1687 | 泉州市 | 德化县 | 瓷城变10kV城南Ⅴ回614 | 毕石山#1箱式变 | 000013 | 0.4 | 1000 | 绿色
1688 | 泉州市 | 德化县 | 瓷城变10kV城南Ⅴ回614 | 毕石山#2箱式变 | 000014 | 0.4 | 640 | 绿色
1689 | 泉州市 | 德化县 | 瓷城变10kV城南Ⅴ回614 | 毕石山#3箱式变 | 000015 | 0.4 | 800 | 绿色
1690 | 泉州市 | 德化县 | 瓷城变10kV城南Ⅴ回614 | 毕石山#4箱式变 | 000016 | 0.4 | 800 | 绿色
1691 | 泉州市 | 德化县 | 瓷城变10kV城南Ⅴ回614 | 城南#1公变 | 3M80512000039280 | 0.4 | 320 | 绿色
1692 | 泉州市 | 德化县 | 瓷城变10kV城南Ⅴ回614 | 城南嘉园#1公用#292配变 | 000029 | 0.4 | 800 | 绿色
1693 | 泉州市 | 德化县 | 瓷城变10kV城南Ⅴ回614 | 城南嘉园#2公用#293配变 | 000030 | 0.4 | 800 | 绿色
1694 | 泉州市 | 德化县 | 瓷城变10kV瓷宝Ⅱ回619 | 程田寺格#2公用#346配变 | 010375 | 0.4 | 252 | 黄色
1695 | 泉州市 | 德化县 | 瓷城变10kV瓷宝Ⅱ回619 | 程田寺格#4公变 | 3M80512000028468 | 0.4 | 320 | 黄色
1696 | 泉州市 | 德化县 | 瓷城变10kV瓷宝Ⅱ回619 | 程田寺格公用#235配变(职中公用) | 612-S0003 | 0.4 | 252 | 黄色
1697 | 泉州市 | 德化县 | 瓷城变10kV城南Ⅴ回614 | 创意职工宿舍公用#491配变 | 0110303 | 0.4 | 200 | 绿色
1698 | 泉州市 | 德化县 | 瓷城变10kV城南Ⅰ回617 | 瓷都广场#1公用#942配变 | 0002450522 | 0.4 | 1280 | 绿色
1699 | 泉州市 | 德化县 | 瓷城变10kV城南Ⅰ回617 | 瓷都广场#2公用#943配变 | 000023 | 0.4 | 1280 | 绿色
1700 | 泉州市 | 德化县 | 瓷城变10kV城南Ⅴ回614 | 德备小区#2公变 | 3M80512000146122 | 0.4 | 640 | 绿色
1701 | 泉州市 | 德化县 | 瓷城变10kV城南Ⅴ回614 | 德备小区#4公变 | 3M80512000146124 | 0.4 | 640 | 绿色
1702 | 泉州市 | 德化县 | 瓷城变10kV城南Ⅴ回614 | 德备小区#6公变 | 3M80512000146126 | 0.4 | 640 | 绿色
1703 | 泉州市 | 德化县 | 瓷城变10kV城南Ⅴ回614 | 德备小区#8公变 | 3M80512000146128 | 0.4 | 640 | 绿色
1704 | 泉州市 | 德化县 | 瓷城变10kV城北Ⅲ回618 | 德新大厦商铺#3公变 | 3511222901002550 | 0.4 | 640 | 绿色
1705 | 泉州市 | 德化县 | 瓷城变10kV城北Ⅲ回618 | 东大路#1公变 | 3511230101006002 | 0.4 | 504 | 绿色
1706 | 泉州市 | 德化县 | 瓷城变10kV城北Ⅲ回618 | 东大路#2公变 | 3512230801004020 | 0.4 | 504 | 绿色
1707 | 泉州市 | 德化县 | 瓷城变10kV城北Ⅲ回618 | 东大路#3公变 | 3511230101006001 | 0.4 | 504 | 绿色
1708 | 泉州市 | 德化县 | 瓷城变10kV城东Ⅳ回615 | 东环路#1公用#231配变 | 612-S0048 | 0.4 | 252 | 绿色
1709 | 泉州市 | 德化县 | 瓷城变10kV城东Ⅳ回615 | 东环路#2公用#230配变 | 612-S0050 | 0.4 | 252 | 绿色
1710 | 泉州市 | 德化县 | 瓷城变10kV城东Ⅳ回615 | 东环路#3公用#229配变 | 612-S0055 | 0.4 | 252 | 绿色
1711 | 泉州市 | 德化县 | 瓷城变10kV城东Ⅳ回615 | 东环路#4公用#232配变 | 3741787 | 0.4 | 252 | 绿色
1712 | 泉州市 | 德化县 | 瓷城变10kV城东Ⅳ回615 | 东环路#5公用#307配变 | 010234 | 0.4 | 252 | 绿色
1713 | 泉州市 | 德化县 | 瓷城变10kV城东Ⅳ回615 | 东环路#6公用#542配变 | 250-0002 | 0.4 | 320 | 绿色
1714 | 泉州市 | 德化县 | 瓷城变10kV城东Ⅳ回615 | 东环路#7公用配变 | 3M80512000096132 | 0.4 | 320 | 绿色
1715 | 泉州市 | 德化县 | 瓷城变10kV城东Ⅰ回616 | 凤翅#2公用#212配变 | 612-S0002 | 0.4 | 252 | 黄色
1716 | 泉州市 | 德化县 | 瓷城变10kV城东Ⅰ回616 | 凤翅#3公变 | 3M80512000038945 | 0.4 | 320 | 黄色
1717 | 泉州市 | 德化县 | 瓷城变10kV城东Ⅰ回616 | 凤翅公用#211配变 | 612-S0001 | 0.4 | 252 | 黄色
1718 | 泉州市 | 德化县 | 瓷城变10kV城北Ⅲ回618 | 凤凰国际#4公变 | 3M80512000030903 | 0.4 | 504 | 绿色
1719 | 泉州市 | 德化县 | 瓷城变10kV城北Ⅲ回618 | 凤凰国际#5公变 | 3M80512000030904 | 0.4 | 504 | 绿色
1720 | 泉州市 | 德化县 | 瓷城变10kV城北Ⅲ回618 | 凤凰国际#6公变 | 3M80512000030905 | 0.4 | 800 | 绿色
1721 | 泉州市 | 德化县 | 瓷城变10kV城南Ⅰ回617 | 供销公用#169配变 | 611-S0008 | 0.4 | 400 | 绿色
1722 | 泉州市 | 德化县 | 瓷城变10kV城南Ⅰ回617 | 供销合作社公用#488配变 | 11886447 | 0.4 | 320 | 绿色
1723 | 泉州市 | 德化县 | 瓷城变10kV城东Ⅰ回616 | 后井#2公用#333配变 | 010337 | 0.4 | 252 | 黄色
1724 | 泉州市 | 德化县 | 瓷城变10kV城东Ⅰ回616 | 后井#3公用#372配变 | 010501 | 0.4 | 252 | 黄色
1725 | 泉州市 | 德化县 | 瓷城变10kV城东Ⅰ回616 | 后井公用#237配变 | 612-S0011 | 0.4 | 252 | 黄色
1726 | 泉州市 | 德化县 | 瓷城变10kV城南Ⅴ回614 | 金锁#2公用#246配变 | 3741556 | 0.4 | 320 | 绿色
1727 | 泉州市 | 德化县 | 瓷城变10kV瓷宝Ⅱ回619 | 龙宝公用#508配变 | 612-S0007 | 0.4 | 320 | 黄色
1728 | 泉州市 | 德化县 | 瓷城变10kV城东Ⅰ回616 | 龙门滩#2公用#314配变 | 010264 | 0.4 | 320 | 黄色
1729 | 泉州市 | 德化县 | 瓷城变10kV城东Ⅰ回616 | 龙门滩#3公变 | 3M80512000077312 | 0.4 | 395.05 | 黄色
1730 | 泉州市 | 德化县 | 瓷城变10kV城东Ⅰ回616 | 龙门滩大厦公用配变 | 3M80512000144693 | 0.4 | 504 | 黄色
1731 | 泉州市 | 德化县 | 瓷城变10kV城东Ⅰ回616 | 龙门滩公用#219配变 | 612-S0014 | 0.4 | 320 | 黄色
1732 | 泉州市 | 德化县 | 瓷城变10kV城北Ⅲ回618 | 龙南市场#1公用#499配变 | 632-S0006 | 0.4 | 252 | 绿色
1733 | 泉州市 | 德化县 | 瓷城变10kV瓷宝Ⅱ回619 | 南环#1公用#384配变 | 615-S0030 | 0.4 | 320 | 黄色
1734 | 泉州市 | 德化县 | 瓷城变10kV瓷宝Ⅱ回619 | 南环#3公用#224配变 | 3741794 | 0.4 | 203.93 | 黄色
1735 | 泉州市 | 德化县 | 瓷城变10kV城南Ⅰ回617 | 南门#001公用#164配变 | 611-S0011 | 0.4 | 640 | 绿色
1736 | 泉州市 | 德化县 | 瓷城变10kV城南Ⅰ回617 | 南门#002公用#165配变 | 611-S0010 | 0.4 | 640 | 绿色
1737 | 泉州市 | 德化县 | 瓷城变10kV城东Ⅰ回616 | 农机厂#2公变 | 3506241301004027 | 0.4 | 320 | 黄色
1738 | 泉州市 | 德化县 | 瓷城变10kV城东Ⅰ回616 | 农械厂公用#236配变 | 612-S0010 | 0.4 | 252 | 黄色
1739 | 泉州市 | 德化县 | 瓷城变10kV城南Ⅰ回617 | 鹏中园公用#385配变 | 611-S0019 | 0.4 | 640 | 绿色
1740 | 泉州市 | 德化县 | 瓷城变10kV城东Ⅰ回616 | 庆春公用#221配变 | 612-S0021 | 0.4 | 252 | 黄色
1741 | 泉州市 | 德化县 | 瓷城变10kV城北Ⅲ回618 | 三角街#4公变 | 3M80512000114797 | 0.4 | 504 | 绿色
1742 | 泉州市 | 德化县 | 瓷城变10kV城北Ⅲ回618 | 尚书苑#1公变 | 3M80512000031598 | 0.4 | 640 | 绿色
1743 | 泉州市 | 德化县 | 瓷城变10kV城北Ⅲ回618 | 尚书苑#2公变 | 3M80512000031599 | 0.4 | 640 | 绿色
1744 | 泉州市 | 德化县 | 瓷城变10kV城南Ⅰ回617 | 市场公用#198配变 | 611-S0009 | 0.4 | 640 | 绿色
1745 | 泉州市 | 德化县 | 瓷城变10kV城南Ⅰ回617 | 塔尖公变 | 3509232201009015 | 0.4 | 504 | 绿色
1746 | 泉州市 | 德化县 | 瓷城变10kV城南Ⅴ回614 | 塔尖山#2公用#317配变 | 010495 | 0.4 | 200 | 绿色
1747 | 泉州市 | 德化县 | 瓷城变10kV城南Ⅰ回617 | 陶瓷街#001公用#161配变 | 611-S0018 | 0.4 | 640 | 绿色
1748 | 泉州市 | 德化县 | 瓷城变10kV城南Ⅰ回617 | 陶瓷街#002公用#038配变 | 010233 | 0.4 | 640 | 绿色
1749 | 泉州市 | 德化县 | 瓷城变10kV城南Ⅰ回617 | 陶瓷街#003公用#261配变 | 611-S0023 | 0.4 | 504 | 绿色
1750 | 泉州市 | 德化县 | 瓷城变10kV城北Ⅲ回618 | 同兴#1公变 | 3511230101006004 | 0.4 | 320 | 绿色
1751 | 泉州市 | 德化县 | 瓷城变10kV城北Ⅲ回618 | 土厝格#3公用#482配变 | 000036 | 0.4 | 252 | 绿色
1752 | 泉州市 | 德化县 | 瓷城变10kV城东Ⅰ回616 | 外贸#1公用#263配变 | 3741134 | 0.4 | 252 | 黄色
1753 | 泉州市 | 德化县 | 瓷城变10kV城北Ⅲ回618 | 新龙南市场#2公变 | 632-S0007 | 0.4 | 504 | 绿色
1754 | 泉州市 | 德化县 | 瓷城变10kV城南Ⅴ回614 | 雅红陶瓷#2公用#798配变 | 2011066 | 0.4 | 200 | 绿色
1755 | 泉州市 | 德化县 | 瓷城变10kV城东Ⅰ回616 | 友谊商夏#2专用#739配变(外贸#2公用) | 010374 | 0.4 | 200 | 黄色
1756 | 泉州市 | 德化县 | 瓷城变10kV城南Ⅴ回614 | 裕正城市花园#3公变 | 3M80512000042121 | 0.4 | 800 | 绿色
1757 | 泉州市 | 德化县 | 瓷城变10kV城南Ⅴ回614 | 裕正城市花园#4公变 | 3M80512000042122 | 0.4 | 800 | 绿色
1758 | 泉州市 | 德化县 | 瓷城变10kV城南Ⅴ回614 | 馨意小区#2公变 | 3512222201001674 | 0.4 | 504 | 绿色
1759 | 泉州市 | 德化县 | 瓷城变10kV城南Ⅴ回614 | 馨意小区#4公变 | 3512222201003690 | 0.4 | 504 | 绿色
1760 | 泉州市 | 德化县 | 瓷城变10kV城北Ⅲ回618 | 浔中村部#2公变 | 3511230101007001 | 0.4 | 320 | 绿色
1761 | 泉州市 | 德化县 | 瓷城变10kV城东Ⅲ回629 | 宝美#12公用#1682配变 | 3M80512000019963 | 0.4 | 252 | 绿色
1762 | 泉州市 | 德化县 | 瓷城变10kV城东Ⅲ回629 | 宝美#2公用#228配变 | 624-S0007 | 0.4 | 320 | 绿色
1763 | 泉州市 | 德化县 | 瓷城变10kV城东Ⅲ回629 | 宝美花苑公用#386配变 | 89 | 0.4 | 800 | 绿色
1764 | 泉州市 | 德化县 | 瓷城变10kV二瓷线624 | 宝美街#11公用#374配变 | 624-S0001 | 0.4 | 320 | 绿色
1765 | 泉州市 | 德化县 | 瓷城变10kV城东Ⅲ回629 | 宝美街#9公用#363配变 | 010398 | 0.4 | 252 | 绿色
1766 | 泉州市 | 德化县 | 瓷城变10kV二瓷线624 | 宝泰花苑#1配电室#1公变 | 3M80512000129855 | 0.4 | 640 | 绿色
1767 | 泉州市 | 德化县 | 瓷城变10kV城东Ⅲ回629 | 宝泰花苑#1配电室#2公变 | 3M80512000129857 | 0.4 | 640 | 绿色
1768 | 泉州市 | 德化县 | 瓷城变10kV二瓷线624 | 宝泰花苑#1配电室#3公变 | 3M80512000129859 | 0.4 | 640 | 绿色
1769 | 泉州市 | 德化县 | 瓷城变10kV二瓷线624 | 宝泰花苑#2配电室#4公变 | 3M80512000129860 | 0.4 | 640 | 绿色
1770 | 泉州市 | 德化县 | 瓷城变10kV城东Ⅲ回629 | 宝泰花苑#2配电室#5公变 | 3M80512000129862 | 0.4 | 640 | 绿色
1771 | 泉州市 | 德化县 | 瓷城变10kV二瓷线624 | 宝泰花苑#2配电室#6公变 | 3M80512000129863 | 0.4 | 640 | 绿色
1772 | 泉州市 | 德化县 | 瓷城变10kV二瓷线624 | 宝泰花苑#3配电室#7公变 | 3M80512000129865 | 0.4 | 640 | 绿色
1773 | 泉州市 | 德化县 | 瓷城变10kV城东Ⅲ回629 | 宝泰花苑#3配电室#8公变 | 3M80512000129866 | 0.4 | 640 | 绿色
1774 | 泉州市 | 德化县 | 瓷城变10kV二瓷线624 | 宝泰花苑#3配电室#9公变 | 3M80512000129868 | 0.4 | 640 | 绿色
1775 | 泉州市 | 德化县 | 瓷城变10kV二瓷线624 | 宝泰花苑#4配电室#10公变 | 3M80512000129869 | 0.4 | 640 | 绿色
1776 | 泉州市 | 德化县 | 瓷城变10kV城东Ⅲ回629 | 宝泰花苑#4配电室#11公变 | 3M80512000129870 | 0.4 | 640 | 绿色
1777 | 泉州市 | 德化县 | 瓷城变10kV二瓷线624 | 宝泰花苑#4配电室#12公变 | 3M80512000129871 | 0.4 | 640 | 绿色
1778 | 泉州市 | 德化县 | 瓷城变10kV城东Ⅲ回629 | 宝泰花苑#4配电室#13公变 | 3M80512000129872 | 0.4 | 640 | 绿色
1779 | 泉州市 | 德化县 | 瓷城变10kV瓷宝Ⅰ回628 | 车对岭#1公用#233配变 | 612-S0024 | 0.4 | 290 | 黄色
1780 | 泉州市 | 德化县 | 瓷城变10kV瓷宝Ⅰ回628 | 车对岭#3公用#306配变 | 8872751 | 0.4 | 252 | 黄色
1781 | 泉州市 | 德化县 | 瓷城变10kV瓷宝Ⅰ回628 | 车对岭#4公用配变 | 3M80512000058133 | 0.4 | 315 | 黄色
1782 | 泉州市 | 德化县 | 瓷城变10kV浔阳线620 | 瓷都世纪城#1公用#795配变 | 67 | 0.4 | 1000 | 黄色
1783 | 泉州市 | 德化县 | 瓷城变10kV浔阳线620 | 瓷都世纪城#2公用#796配变 | 3741862 | 0.4 | 1000 | 黄色
1784 | 泉州市 | 德化县 | 瓷城变10kV城南Ⅵ回623 | 德备小区#1公变 | 3M80512000146121 | 0.4 | 640 | 黄色
1785 | 泉州市 | 德化县 | 瓷城变10kV城南Ⅵ回623 | 德备小区#3公变 | 3M80512000146123 | 0.4 | 640 | 黄色
1786 | 泉州市 | 德化县 | 瓷城变10kV城南Ⅵ回623 | 德备小区#5公变 | 3M80512000146125 | 0.4 | 640 | 黄色
1787 | 泉州市 | 德化县 | 瓷城变10kV城南Ⅵ回623 | 德备小区#7公变 | 3M80512000146127 | 0.4 | 640 | 黄色
1788 | 泉州市 | 德化县 | 瓷城变10kV二瓷线624 | 东埔A区#1公用#357配变 | 010430 | 0.4 | 504 | 绿色
1789 | 泉州市 | 德化县 | 瓷城变10kV二瓷线624 | 东埔A区#2公用#358配变 | 010431 | 0.4 | 640 | 绿色
1790 | 泉州市 | 德化县 | 瓷城变10kV二瓷线624 | 富东花苑#1公用变 | 1600-9758 | 0.4 | 640 | 绿色
1791 | 泉州市 | 德化县 | 瓷城变10kV二瓷线624 | 富东花苑#2公用变 | 0002470055 | 0.4 | 640 | 绿色
1792 | 泉州市 | 德化县 | 瓷城变10kV瓷宝Ⅰ回628 | 公司#1配变 | 3506231601000030 | 0.4 | 504 | 黄色
1793 | 泉州市 | 德化县 | 瓷城变10kV浔阳线620 | 湖前#9公用#149配变 | 614-S0011 | 0.4 | 320 | 黄色
1794 | 泉州市 | 德化县 | 瓷城变10kV二瓷线624 | 机修公用#012配变 | 632-S0084 | 0.4 | 320 | 绿色
1795 | 泉州市 | 德化县 | 瓷城变10kV浔阳线620 | 佳美集资楼公用#265配变 | 9732 | 0.4 | 504 | 黄色
1796 | 泉州市 | 德化县 | 瓷城变10kV兴南Ⅱ回626 | 金龙中心城#1配电室#2公变 | 3M80512000069425 | 0.4 | 1000 | 绿色
1797 | 泉州市 | 德化县 | 瓷城变10kV兴南Ⅱ回626 | 金龙中心城#4配电室#1公变 | 3M80512000069435 | 0.4 | 1000 | 绿色
1798 | 泉州市 | 德化县 | 瓷城变10kV兴南Ⅱ回626 | 金龙中心城#4配电室#2公变 | 3M80512000069436 | 0.4 | 1000 | 绿色
1799 | 泉州市 | 德化县 | 瓷城变10kV兴南Ⅱ回626 | 金龙中心城#4配电室#3公变 | 3M80512000069437 | 0.4 | 1000 | 绿色
1800 | 泉州市 | 德化县 | 瓷城变10kV兴南Ⅱ回626 | 金龙中心城#5配电室#1公变 | 3M80512000069438 | 0.4 | 800 | 绿色
1801 | 泉州市 | 德化县 | 瓷城变10kV兴南Ⅱ回626 | 金龙中心城#5配电室#2公变 | 3M80512000069439 | 0.4 | 800 | 绿色
1802 | 泉州市 | 德化县 | 瓷城变10kV兴南Ⅱ回626 | 金龙中心城#5配电室#3公变 | 3M80512000069440 | 0.4 | 800 | 绿色
1803 | 泉州市 | 德化县 | 瓷城变10kV兴南Ⅱ回626 | 金龙中心城#5配电室#4公变 | 3M80512000069441 | 0.4 | 800 | 绿色
1804 | 泉州市 | 德化县 | 瓷城变10kV浔阳线620 | 进城大道#2公用#1111配变 | 010544 | 0.4 | 637 | 黄色
1805 | 泉州市 | 德化县 | 瓷城变10kV浔阳线620 | 龙湖公用#383配变 | 3741466 | 0.4 | 252 | 黄色
1806 | 泉州市 | 德化县 | 瓷城变10kV二瓷线624 | 龙潭湾公用#065配变 | 3511221601000582 | 0.4 | 320 | 绿色
1807 | 泉州市 | 德化县 | 瓷城变10kV浔阳线620 | 隆中#1公用#196配变 | 616-S0006 | 0.4 | 504 | 黄色
1808 | 泉州市 | 德化县 | 瓷城变10kV浔阳线620 | 隆中#2公用#197配变 | 616-S0005 | 0.4 | 504 | 黄色
1809 | 泉州市 | 德化县 | 瓷城变10kV城东Ⅲ回629 | 梅园公用 | 3M80512000032576 | 0.4 | 504 | 绿色
1810 | 泉州市 | 德化县 | 瓷城变10kV城南Ⅵ回623 | 美的云玺台#1配电室#1公变 | 3M80512000144610 | 0.4 | 640 | 黄色
1811 | 泉州市 | 德化县 | 瓷城变10kV城南Ⅵ回623 | 美的云玺台#1配电室#3公变 | 3M80512000144611 | 0.4 | 640 | 黄色
1812 | 泉州市 | 德化县 | 瓷城变10kV城南Ⅵ回623 | 美的云玺台#2配电室#1公变 | 3M80512000144616 | 0.4 | 640 | 黄色
1813 | 泉州市 | 德化县 | 瓷城变10kV城南Ⅵ回623 | 美的云玺台#2配电室#3公变 | 3M80512000144612 | 0.4 | 640 | 黄色
1814 | 泉州市 | 德化县 | 瓷城变10kV城南Ⅵ回623 | 美的云玺台#3配电室#1公变 | 3M80512000144619 | 0.4 | 640 | 黄色
1815 | 泉州市 | 德化县 | 瓷城变10kV城南Ⅵ回623 | 美的云玺台#3配电室#3公变 | 3M80512000144618 | 0.4 | 640 | 黄色
1816 | 泉州市 | 德化县 | 瓷城变10kV城南Ⅵ回623 | 美的云玺台#4配电室#1公变 | 3M80512000144622 | 0.4 | 640 | 黄色
1817 | 泉州市 | 德化县 | 瓷城变10kV城南Ⅵ回623 | 美的云玺台#4配电室#3公变 | 3M80512000144623 | 0.4 | 640 | 黄色
1818 | 泉州市 | 德化县 | 瓷城变10kV浔阳线620 | 美的云玺台二期#1配电室#2公变 | 3512232801003005 | 0.4 | 640 | 黄色
1819 | 泉州市 | 德化县 | 瓷城变10kV浔阳线620 | 美的云玺台二期#1配电室#4公变 | 3512232801008002 | 0.4 | 640 | 黄色
1820 | 泉州市 | 德化县 | 瓷城变10kV浔阳线620 | 美的云玺台二期#2配电室#2公变 | 3512232801008004 | 0.4 | 640 | 黄色
1821 | 泉州市 | 德化县 | 瓷城变10kV浔阳线620 | 美的云玺台二期#2配电室#4公变 | 3512232801003008 | 0.4 | 640 | 黄色
1822 | 泉州市 | 德化县 | 瓷城变10kV浔阳线620 | 美的云玺台二期#3配电室#2公变 | 3512232801008005 | 0.4 | 640 | 黄色
1823 | 泉州市 | 德化县 | 瓷城变10kV浔阳线620 | 美的云玺台二期#3配电室#4公变 | 3512232801008007 | 0.4 | 640 | 黄色
1824 | 泉州市 | 德化县 | 瓷城变10kV城南Ⅵ回623 | 南环#2公用#174配变 | 616-S0003 | 0.4 | 499 | 黄色
1825 | 泉州市 | 德化县 | 瓷城变10kV浔阳线620 | 南环#5公用配变 | 3M80512000104253 | 0.4 | 400 | 黄色
1826 | 泉州市 | 德化县 | 瓷城变10kV浔阳线620 | 南集公用172配变 | 616-S0004 | 0.4 | 320 | 黄色
1827 | 泉州市 | 德化县 | 瓷城变10kV二瓷线624 | 苏坂里公变 | 3M80512000044732 | 0.4 | 320 | 绿色
1828 | 泉州市 | 德化县 | 瓷城变10kV二瓷线624 | 阳光星城#1公用#255配变 | 88 | 0.4 | 1000 | 绿色
1829 | 泉州市 | 德化县 | 瓷城变10kV二瓷线624 | 阳光星城#2公用#256配变 | 3741535 | 0.4 | 1000 | 绿色
1830 | 泉州市 | 德化县 | 瓷城变10kV二瓷线624 | 阳光星城#3公用变#257配变 | 86 | 0.4 | 1000 | 绿色
1831 | 泉州市 | 德化县 | 瓷城变10kV浔阳线620 | 银夏公寓公用#489配变 | 000040 | 0.4 | 200 | 黄色
1832 | 泉州市 | 德化县 | 瓷城变10kV二瓷线624 | 岳尾#5公用#015配变 | 3511221601001707 | 0.4 | 320 | 绿色
1833 | 泉州市 | 德化县 | 瓷城变10kV二瓷线624 | 岳尾#6公用#013配变 | 95 | 0.4 | 504 | 绿色
1834 | 泉州市 | 德化县 | 瓷城变10kV浔阳线620 | 寨头#1公变 | 3M80512000105029 | 0.4 | 400 | 黄色
1835 | 泉州市 | 德化县 | 瓷城变10kV浔阳线620 | 寨头#2公变 | 3M80512000063245 | 0.4 | 504 | 黄色
1836 | 泉州市 | 德化县 | 瓷城变10kV城南Ⅵ回623 | 馨意小区#1公变 | 3512222201003683 | 0.4 | 504 | 黄色
1837 | 泉州市 | 德化县 | 瓷城变10kV城南Ⅵ回623 | 馨意小区#3公变 | 3512222201001672 | 0.4 | 504 | 黄色
1838 | 泉州市 | 德化县 | 瓷城变10kV城北Ⅳ回933 | 10kV城北Ⅳ回933线#010杆龙门滩集资公用#628配变配变 | 3741534 | 0.4 | 200 | 黄色
1839 | 泉州市 | 德化县 | 瓷城变10kV城北Ⅳ回933 | 城后花苑公用#278配变 | 800-9786 | 0.4 | 640 | 黄色
1840 | 泉州市 | 德化县 | 瓷城变10kV城北Ⅳ回933 | 城后坂#2公用#1339配变 | 010960 | 0.4 | 252 | 黄色
1841 | 泉州市 | 德化县 | 瓷城变10kV城北Ⅳ回933 | 城后坂#3变 | 3M80512000041728 | 0.4 | 320 | 黄色
1842 | 泉州市 | 德化县 | 瓷城变10kV城北Ⅳ回933 | 城后坂公变 | 632-S0051 | 0.4 | 320 | 黄色
1843 | 泉州市 | 德化县 | 瓷城变10kV城中Ⅱ回931 | 瓷都世纪城#3公用#797配变 | 69 | 0.4 | 504 | 绿色
1844 | 泉州市 | 德化县 | 瓷城变10kV城北Ⅳ回933 | 德新街#1公用#214配变 | 611-S0004 | 0.4 | 504 | 黄色
1845 | 泉州市 | 德化县 | 瓷城变10kV城北Ⅳ回933 | 德新街#2公用#215配变 | 611-S00004 | 0.4 | 252 | 黄色
1846 | 泉州市 | 德化县 | 瓷城变10kV城北Ⅳ回933 | 德新街#3公用配变 | 3M80512000085214 | 0.4 | 400 | 黄色
1847 | 泉州市 | 德化县 | 瓷城变10kV城北Ⅳ回933 | 德新街#4公用箱变 | 3501231701002211 | 0.4 | 504 | 黄色
1848 | 泉州市 | 德化县 | 瓷城变10kV城北Ⅳ回933 | 电力大厦公变 | 3511230101006003 | 0.4 | 320 | 黄色
1849 | 泉州市 | 德化县 | 瓷城变10kV城北Ⅳ回933 | 福兴小区公用#444配变 | 3052 | 0.4 | 800 | 黄色
1850 | 泉州市 | 德化县 | 瓷城变10kV城北Ⅳ回933 | 供销公用#1018配变 | 500-9751 | 0.4 | 400 | 黄色
1851 | 泉州市 | 德化县 | 瓷城变10kV裕正线937 | 嘉盛花苑小区#1公用#1495配变 | 0002434523 | 0.4 | 800 | 绿色
1852 | 泉州市 | 德化县 | 瓷城变10kV裕正线937 | 嘉盛花苑小区#2公用#1496配变 | 0002434524 | 0.4 | 800 | 绿色
1853 | 泉州市 | 德化县 | 瓷城变10kV裕正线937 | 嘉盛花苑小区#3公用#1497配变 | 0002434525 | 0.4 | 640 | 绿色
1854 | 泉州市 | 德化县 | 瓷城变10kV裕正线937 | 嘉盛花苑小区#4公用#1498配变 | 0002434526 | 0.4 | 800 | 绿色
1855 | 泉州市 | 德化县 | 瓷城变10kV城中Ⅱ回931 | 佳美大厦公用#902配变 | 9757 | 0.4 | 1280 | 绿色
1856 | 泉州市 | 德化县 | 瓷城变10kV兴南Ⅰ回935 | 金龙中心城#1配电室#1公变 | 3M80512000069416 | 0.4 | 1000 | 绿色
1857 | 泉州市 | 德化县 | 瓷城变10kV兴南Ⅰ回935 | 金龙中心城#2配电室#1公变 | 3M80512000069429 | 0.4 | 1000 | 绿色
1858 | 泉州市 | 德化县 | 瓷城变10kV兴南Ⅰ回935 | 金龙中心城#2配电室#2公变 | 3M80512000069430 | 0.4 | 1000 | 绿色
1859 | 泉州市 | 德化县 | 瓷城变10kV兴南Ⅰ回935 | 金龙中心城#2配电室#3公变 | 3M80512000069431 | 0.4 | 1000 | 绿色
1860 | 泉州市 | 德化县 | 瓷城变10kV兴南Ⅰ回935 | 金龙中心城#3配电室#1公变 | 3M80512000069432 | 0.4 | 1000 | 绿色
1861 | 泉州市 | 德化县 | 瓷城变10kV兴南Ⅰ回935 | 金龙中心城#3配电室#2公变 | 3M80512000069433 | 0.4 | 1000 | 绿色
1862 | 泉州市 | 德化县 | 瓷城变10kV兴南Ⅰ回935 | 金龙中心城#3配电室#3公变 | 3M80512000069434 | 0.4 | 1000 | 绿色
1863 | 泉州市 | 德化县 | 瓷城变10kV城中Ⅱ回931 | 粮油公变 | 3509232201008010 | 0.4 | 504 | 绿色
1864 | 泉州市 | 德化县 | 瓷城变10kV城北Ⅳ回933 | 马驹洋#1公用#004配变 | 632-S0028 | 0.4 | 320 | 黄色
1865 | 泉州市 | 德化县 | 瓷城变10kV城北Ⅳ回933 | 马驹洋#2公用#005配变 | 3511221601002781 | 0.4 | 320 | 黄色
1866 | 泉州市 | 德化县 | 瓷城变10kV城北Ⅳ回933 | 马驹洋#3公用#006配变 | 632-S0031 | 0.4 | 214.03 | 黄色
1867 | 泉州市 | 德化县 | 瓷城变10kV城北Ⅳ回933 | 马驹洋#4公用#007配变 | 1313 | 0.4 | 160 | 黄色
1868 | 泉州市 | 德化县 | 瓷城变10kV城北Ⅳ回933 | 马驹洋#5公用#011配变 | 632-S0033 | 0.4 | 252 | 黄色
1869 | 泉州市 | 德化县 | 瓷城变10kV城北Ⅳ回933 | 马驹洋#8公用#1320配变 | 010820 | 0.4 | 252 | 黄色
1870 | 泉州市 | 德化县 | 瓷城变10kV城北Ⅳ回933 | 马驹洋#9公变 | 3M80512000028502 | 0.4 | 252 | 黄色
1871 | 泉州市 | 德化县 | 瓷城变10kV裕正线937 | 美的云玺台#1配电室#2公变 | 3M80512000144614 | 0.4 | 640 | 绿色
1872 | 泉州市 | 德化县 | 瓷城变10kV裕正线937 | 美的云玺台#1配电室#4公变 | 3M80512000144615 | 0.4 | 640 | 绿色
1873 | 泉州市 | 德化县 | 瓷城变10kV裕正线937 | 美的云玺台#2配电室#2公变 | 3M80512000144613 | 0.4 | 640 | 绿色
1874 | 泉州市 | 德化县 | 瓷城变10kV裕正线937 | 美的云玺台#2配电室#4公变 | 3M80512000144617 | 0.4 | 640 | 绿色
1875 | 泉州市 | 德化县 | 瓷城变10kV裕正线937 | 美的云玺台#3配电室#2公变 | 3M80512000144620 | 0.4 | 640 | 绿色
1876 | 泉州市 | 德化县 | 瓷城变10kV裕正线937 | 美的云玺台#3配电室#4公变 | 3M80512000144621 | 0.4 | 640 | 绿色
1877 | 泉州市 | 德化县 | 瓷城变10kV裕正线937 | 美的云玺台#4配电室#2公变 | 3M80512000144625 | 0.4 | 640 | 绿色
1878 | 泉州市 | 德化县 | 瓷城变10kV裕正线937 | 美的云玺台#4配电室#4公变 | 3M80512000144624 | 0.4 | 640 | 绿色
1879 | 泉州市 | 德化县 | 瓷城变10kV裕正线937 | 南环公寓#275配变 | 83 | 0.4 | 252 | 绿色
1880 | 泉州市 | 德化县 | 瓷城变10kV裕正线937 | 南环天桥公变 | 3M80512000087467 | 0.4 | 504 | 绿色
1881 | 泉州市 | 德化县 | 瓷城变10kV城中Ⅱ回931 | 三角街#1公用#216配变 | 611-S0005 | 0.4 | 504 | 绿色
1882 | 泉州市 | 德化县 | 瓷城变10kV城中Ⅱ回931 | 三角街#2公用#217配变 | 611-S0006 | 0.4 | 504 | 绿色
1883 | 泉州市 | 德化县 | 瓷城变10kV城中Ⅱ回931 | 三角街#3公用#170配变 | 611-S0007 | 0.4 | 504 | 绿色
1884 | 泉州市 | 德化县 | 瓷城变10kV城中Ⅱ回931 | 时尚华庭#1公用#1360配变 | 010878 | 0.4 | 800 | 绿色
1885 | 泉州市 | 德化县 | 瓷城变10kV城中Ⅱ回931 | 时尚华庭#2公用#1361配变 | 010879 | 0.4 | 800 | 绿色
1886 | 泉州市 | 德化县 | 瓷城变10kV城中Ⅱ回931 | 时尚华庭#3公用#1362配变 | 010880 | 0.4 | 1000 | 绿色
1887 | 泉州市 | 德化县 | 瓷城变10kV城北Ⅳ回933 | 同兴#2公变 | 3M80512000145885 | 0.4 | 473.79 | 黄色
1888 | 泉州市 | 德化县 | 瓷城变10kV城北Ⅳ回933 | 同裕房产公用#1024配变 | 24 | 0.4 | 504 | 黄色
1889 | 泉州市 | 德化县 | 瓷城变10kV城北Ⅳ回933 | 土厝格#1公用#629配变 | 632-S0015 | 0.4 | 252 | 黄色
1890 | 泉州市 | 德化县 | 瓷城变10kV城北Ⅳ回933 | 土厝格#4公用#678配变 | 632-S0055 | 0.4 | 320 | 黄色
1891 | 泉州市 | 德化县 | 瓷城变10kV城北Ⅳ回933 | 新马驹洋#10公变 | 3507232601005005 | 0.4 | 320 | 黄色
1892 | 泉州市 | 德化县 | 瓷城变10kV城北Ⅳ回933 | 新寨大厦#2公变 | 3511222801001390 | 0.4 | 320 | 黄色
1893 | 泉州市 | 德化县 | 瓷城变10kV裕正线937 | 裕正城市花园#1公变 | 3M80512000042119 | 0.4 | 640 | 绿色
1894 | 泉州市 | 德化县 | 瓷城变10kV裕正线937 | 裕正城市花园#2公变 | 3M80512000042120 | 0.4 | 640 | 绿色
1895 | 泉州市 | 德化县 | 瓷城变10kV裕正线937 | 裕正城市花园#5公变 | 3M80512000042123 | 0.4 | 800 | 绿色
1896 | 泉州市 | 德化县 | 瓷城变10kV裕正线937 | 裕正城市花园#6公变 | 3M80512000042124 | 0.4 | 800 | 绿色
1897 | 泉州市 | 德化县 | 瓷城变10kV裕正线937 | 裕正城市花园别墅区公用变 | 3M80512000044651 | 0.4 | 640 | 绿色
1898 | 泉州市 | 德化县 | 瓷城变10kV城北Ⅳ回933 | 正顺宫#1公用#213配变 | 616-S0002 | 0.4 | 504 | 黄色
1899 | 泉州市 | 德化县 | 瓷城变10kV城北Ⅳ回933 | 正顺宫#2公用#205配变 | 632-S0002 | 0.4 | 640 | 黄色
1900 | 泉州市 | 德化县 | 瓷城变10kV城北Ⅳ回933 | 浔中村#2公用#1800配变 | 3M80512000024989 | 0.4 | 320 | 黄色
1901 | 泉州市 | 德化县 | 瓷城变10kV城北Ⅳ回933 | 浔中村#3公用#1799配变 | 3M80512000024844 | 0.4 | 320 | 黄色
1902 | 泉州市 | 德化县 | 瓷城变10kV瓷金Ⅳ回934 | 宝美开发区#6公用#284配变 | 00002 | 0.4 | 252 | 黄色
1903 | 泉州市 | 德化县 | 瓷城变10kV佳艺线625 | 车对岭#2公用#298配变 | 100-9733 | 0.4 | 252 | 绿色
1904 | 泉州市 | 德化县 | 瓷城变10kV佳艺线625 | 乐陶#1公用#437配变 | 1285 | 0.4 | 128 | 绿色
1905 | 泉州市 | 德化县 | 瓷城变10kV佳艺线625 | 乐陶#8公用#297配变 | 250-9789 | 0.4 | 200 | 绿色
1906 | 泉州市 | 德化县 | 瓷城变10kV佳艺线625 | 乐陶安置房#1公变 | 3512222301003594 | 0.4 | 504 | 绿色
1907 | 泉州市 | 德化县 | 瓷城变10kV佳艺线625 | 乐陶安置房#2公变 | 3512222301000566 | 0.4 | 504 | 绿色
1908 | 泉州市 | 德化县 | 瓷城变10kV佳艺线625 | 乐陶安置房#3公变 | 3M80512000027637 | 0.4 | 320 | 绿色
1909 | 泉州市 | 德化县 | 瓷城变10kV佳艺线625 | 乐陶安置房#4公变 | 3M80512000027638 | 0.4 | 320 | 绿色
1910 | 泉州市 | 德化县 | 瓷城变10kV佳艺线625 | 乐陶安置房#5公变 | 3512222301000570 | 0.4 | 320 | 绿色
1911 | 泉州市 | 德化县 | 瓷城变10kV佳艺线625 | 乐陶安置房#6公变 | 3M80512000077575 | 0.4 | 320 | 绿色
1912 | 泉州市 | 德化县 | 瓷城变10kV佳艺线625 | 乐陶安置房#7公变 | 3512222301001491 | 0.4 | 320 | 绿色
1913 | 泉州市 | 德化县 | 瓷城变10kV佳艺线625 | 乐陶安置房#8公变 | 3512222001006962 | 0.4 | 504 | 绿色
1914 | 泉州市 | 德化县 | 瓷城变10kV佳艺线625 | 陶源新居#1公变 | 3M80512000059074 | 0.4 | 800 | 绿色
1915 | 泉州市 | 德化县 | 瓷城变10kV佳艺线625 | 陶源新居#2公变 | 3M80512000059075 | 0.4 | 800 | 绿色
1916 | 泉州市 | 德化县 | 瓷城变10kV佳艺线625 | 陶源新居#3公变 | 3M80512000059076 | 0.4 | 800 | 绿色
1917 | 泉州市 | 德化县 | 瓷城变10kV佳艺线625 | 陶源新居#4公变 | 3M80512000059077 | 0.4 | 640 | 绿色
1918 | 泉州市 | 德化县 | 瓷城变10kV佳艺线625 | 陶源新居#5公变 | 3M80512000059078 | 0.4 | 640 | 绿色
1919 | 泉州市 | 德化县 | 瓷城变10kV佳艺线625 | 陶源新居#6公变 | 3M80512000059079 | 0.4 | 640 | 绿色
1920 | 泉州市 | 德化县 | 瓷城变10kV佳艺线625 | 陶源新居#7公变 | 3M80512000059080 | 0.4 | 800 | 绿色
1921 | 泉州市 | 德化县 | 赤水变10kV赤水线614 | 赤水街#1变 | 091201 | 0.4 | 0 | 红色
1922 | 泉州市 | 德化县 | 赤水变10kV赤水线614 | 赤水街#2变 | 0001376008 | 0.4 | 0 | 红色
1923 | 泉州市 | 德化县 | 赤水变10kV佛岭线615 | 戴云村#1变 | 091301 | 0.4 | 0 | 红色
1924 | 泉州市 | 德化县 | 赤水变10kV佛岭线615 | 戴云村#2变 | 091302 | 0.4 | 0 | 红色
1925 | 泉州市 | 德化县 | 赤水变10kV佛岭线615 | 戴云村#3变 | 091303 | 0.4 | 0 | 红色
1926 | 泉州市 | 德化县 | 赤水变10kV佛岭线615 | 戴云村#4变 | 3M80512000122948 | 0.4 | 0 | 红色
1927 | 泉州市 | 德化县 | 赤水变10kV佛岭线615 | 戴云村#5变 | 3M80512000122949 | 0.4 | 0 | 红色
1928 | 泉州市 | 德化县 | 赤水变10kV佛岭线615 | 戴云村#6变 | 3M80512000106252 | 0.4 | 0 | 红色
1929 | 泉州市 | 德化县 | 赤水变10kV佛岭线615 | 东里村#1变 | 091101 | 0.4 | 0 | 红色
1930 | 泉州市 | 德化县 | 赤水变10kV佛岭线615 | 东里村#2变 | 091102 | 0.4 | 0 | 红色
1931 | 泉州市 | 德化县 | 赤水变10kV佛岭线615 | 东里村#3变 | 3M80512000055876 | 0.4 | 0 | 红色
1932 | 泉州市 | 德化县 | 赤水变10kV佛岭线615 | 佛岭村#2变 | 080102 | 0.4 | 0 | 红色
1933 | 泉州市 | 德化县 | 赤水变10kV赤水线614 | 福全村#1变 | 090801 | 0.4 | 0 | 红色
1934 | 泉州市 | 德化县 | 赤水变10kV赤水线614 | 福全村#2变 | 090802 | 0.4 | 0 | 红色
1935 | 泉州市 | 德化县 | 赤水变10kV赤水线614 | 福全村#3变 | 090803 | 0.4 | 0 | 红色
1936 | 泉州市 | 德化县 | 赤水变10kV赤水线614 | 福全村#4变 | 090804 | 0.4 | 0 | 红色
1937 | 泉州市 | 德化县 | 赤水变10kV赤水线614 | 福全村#5变 | 3M80512000142287 | 0.4 | 0 | 红色
1938 | 泉州市 | 德化县 | 赤水变10kV赤水线614 | 福全村#6变 | 3505241601006015 | 0.4 | 0 | 红色
1939 | 泉州市 | 德化县 | 赤水变10kV佛岭线615 | 国宝村#5变 | 3M80512000029800 | 0.4 | 0 | 红色
1940 | 泉州市 | 德化县 | 赤水变10kV佛岭线615 | 国宝乡政府#2变 | 0002041474 | 0.4 | 0 | 红色
1941 | 泉州市 | 德化县 | 赤水变10kV赤水线614 | 湖岭村#1变 | 091001 | 0.4 | 0 | 红色
1942 | 泉州市 | 德化县 | 赤水变10kV赤水线614 | 湖岭村#2变 | 091002 | 0.4 | 0 | 红色
1943 | 泉州市 | 德化县 | 赤水变10kV佛岭线615 | 湖岭村#3变 | 3M80512000030418 | 0.4 | 0 | 红色
1944 | 泉州市 | 德化县 | 赤水变10kV赤水线614 | 湖岭村#4变 | 3M80512000030419 | 0.4 | 0 | 红色
1945 | 泉州市 | 德化县 | 赤水变10kV佛岭线615 | 湖岭村#5变 | 3M80512000075671 | 0.4 | 0 | 红色
1946 | 泉州市 | 德化县 | 赤水变10kV赤水线614 | 锦洋村#1变 | 3741742 | 0.4 | 0 | 红色
1947 | 泉州市 | 德化县 | 赤水变10kV赤水线614 | 锦洋村#2变 | 3508230301005006 | 0.4 | 0 | 红色
1948 | 泉州市 | 德化县 | 赤水变10kV赤水线614 | 岭边村#1变 | 3M80512000112450 | 0.4 | 0 | 红色
1949 | 泉州市 | 德化县 | 赤水变10kV赤水线614 | 岭边村#2变 | 091402 | 0.4 | 0 | 红色
1950 | 泉州市 | 德化县 | 赤水变10kV赤水线614 | 岭边村#3变 | 0002318027 | 0.4 | 0 | 红色
1951 | 泉州市 | 德化县 | 赤水变10kV赤水线614 | 岭边村#4变 | 3M80512000039939 | 0.4 | 0 | 红色
1952 | 泉州市 | 德化县 | 赤水变10kV赤水线614 | 铭爱村#1变 | 090901 | 0.4 | 0 | 红色
1953 | 泉州市 | 德化县 | 赤水变10kV赤水线614 | 铭爱村#3变 | 090903 | 0.4 | 0 | 红色
1954 | 泉州市 | 德化县 | 赤水变10kV赤水线614 | 铭爱村#4变 | 090904 | 0.4 | 0 | 红色
1955 | 泉州市 | 德化县 | 赤水变10kV赤水线614 | 铭爱村#5变 | 3M80512000051610 | 0.4 | 0 | 红色
1956 | 泉州市 | 德化县 | 赤水变10kV赤水线614 | 铭爱村#6变 | 3M80512000046395 | 0.4 | 0 | 红色
1957 | 泉州市 | 德化县 | 赤水变10kV赤水线614 | 铭爱村#7变 | 3511222101001204 | 0.4 | 0 | 红色
1958 | 泉州市 | 德化县 | 赤水变10kV赤水线614 | 苏岭村#2变 | 090202 | 0.4 | 0 | 红色
1959 | 泉州市 | 德化县 | 赤水变10kV佛岭线615 | 苏坂村#1变 | 3M80512000083626 | 0.4 | 0 | 红色
1960 | 泉州市 | 德化县 | 赤水变10kV佛岭线615 | 苏坂村#2变 | 080902 | 0.4 | 0 | 红色
1961 | 泉州市 | 德化县 | 赤水变10kV佛岭线615 | 苏坂村#3变 | 080903 | 0.4 | 0 | 红色
1962 | 泉州市 | 德化县 | 赤水变10kV佛岭线615 | 苏坂村#4变 | 0002322513 | 0.4 | 0 | 红色
1963 | 泉州市 | 德化县 | 赤水变10kV佛岭线615 | 苏坂村#5变 | 3501241101010043 | 0.4 | 0 | 红色
1964 | 泉州市 | 德化县 | 赤水变10kV赤水线614 | 西洋村#1变 | 090501 | 0.4 | 0 | 红色
1965 | 泉州市 | 德化县 | 赤水变10kV赤水线614 | 小铭村#1变 | 090601 | 0.4 | 0 | 红色
1966 | 泉州市 | 德化县 | 赤水变10kV赤水线614 | 小铭村#2变 | 3M80512000091615 | 0.4 | 0 | 红色
1967 | 泉州市 | 德化县 | 赤水变10kV赤水线614 | 小铭村#3变 | 3M80512000091616 | 0.4 | 0 | 红色
1968 | 泉州市 | 德化县 | 赤水变10kV赤涌线622 | 东街村#1变 | 131901 | 0.4 | 0 | 红色
1969 | 泉州市 | 德化县 | 赤水变10kV赤涌线622 | 东街村#2变 | 0002173470 | 0.4 | 0 | 红色
1970 | 泉州市 | 德化县 | 赤水变10kV赤涌线622 | 东街村#3变 | 3M80512000035539 | 0.4 | 0 | 红色
1971 | 泉州市 | 德化县 | 赤水变10kV赤涌线622 | 东街村#4变 | 3505231201000027 | 0.4 | 0 | 红色
1972 | 泉州市 | 德化县 | 赤水变10kV赤涌线622 | 后宅村#1变 | 130901 | 0.4 | 0 | 红色
1973 | 泉州市 | 德化县 | 赤水变10kV赤涌线622 | 后宅村#2变 | 130902 | 0.4 | 0 | 红色
1974 | 泉州市 | 德化县 | 赤水变10kV赤涌线622 | 后宅村#3变 | 130903 | 0.4 | 0 | 红色
1975 | 泉州市 | 德化县 | 赤水变10kV赤涌线622 | 后宅村#4变 | 130904 | 0.4 | 0 | 红色
1976 | 泉州市 | 德化县 | 赤水变10kV赤涌线622 | 后宅村#5变 | 0002188470 | 0.4 | 0 | 红色
1977 | 泉州市 | 德化县 | 赤水变10kV赤涌线622 | 后宅村#6变 | 3M80512000053950 | 0.4 | 0 | 红色
1978 | 泉州市 | 德化县 | 赤水变10kV赤涌线622 | 后宅村#7变 | 3512230101004008 | 0.4 | 0 | 红色
1979 | 泉州市 | 德化县 | 赤水变10kV赤涌线622 | 后坂村#1变 | 130801 | 0.4 | 0 | 红色
1980 | 泉州市 | 德化县 | 赤水变10kV赤涌线622 | 后坂村#2变 | 130802 | 0.4 | 0 | 红色
1981 | 泉州市 | 德化县 | 赤水变10kV赤涌线622 | 后坂村#3变 | 130803 | 0.4 | 0 | 红色
1982 | 泉州市 | 德化县 | 赤水变10kV赤涌线622 | 后坂村#4变 | 0001983447 | 0.4 | 0 | 红色
1983 | 泉州市 | 德化县 | 赤水变10kV赤涌线622 | 后坂村#5变 | 3M80512000084713 | 0.4 | 0 | 红色
1984 | 泉州市 | 德化县 | 赤水变10kV赤涌线622 | 黄井村#1变 | 130401 | 0.4 | 0 | 红色
1985 | 泉州市 | 德化县 | 赤水变10kV赤涌线622 | 黄井村#2变 | 3M80512000104576 | 0.4 | 0 | 红色
1986 | 泉州市 | 德化县 | 赤水变10kV赤涌线622 | 黄井村#3变 | 3510241601005007 | 0.4 | 0 | 红色
1987 | 泉州市 | 德化县 | 赤水变10kV赤涌线622 | 辉阳村#1变 | 130501 | 0.4 | 0 | 红色
1988 | 泉州市 | 德化县 | 赤水变10kV赤涌线622 | 辉阳村#2变 | 0001086004 | 0.4 | 0 | 红色
1989 | 泉州市 | 德化县 | 赤水变10kV赤涌线622 | 辉阳村#3变 | 3M80512000083930 | 0.4 | 0 | 红色
1990 | 泉州市 | 德化县 | 赤水变10kV赤涌线622 | 辉阳村#4变 | 3M80512000083931 | 0.4 | 0 | 红色
1991 | 泉州市 | 德化县 | 赤水变10kV赤涌线622 | 辉阳村#5变 | 3501240401004003 | 0.4 | 0 | 红色
1992 | 泉州市 | 德化县 | 赤水变10kV上岸线621 | 吉岭村#1变 | 090401 | 0.4 | 0 | 红色
1993 | 泉州市 | 德化县 | 赤水变10kV上岸线621 | 吉岭村#2变 | 090402 | 0.4 | 0 | 红色
1994 | 泉州市 | 德化县 | 赤水变10kV上岸线621 | 吉岭村#3变 | 3M80512000050355 | 0.4 | 0 | 红色
1995 | 泉州市 | 德化县 | 赤水变10kV赤涌线622 | 刘坑村#1变 | 130301 | 0.4 | 0 | 红色
1996 | 泉州市 | 德化县 | 赤水变10kV赤涌线622 | 刘坑村#3变 | 3M80512000017442 | 0.4 | 0 | 红色
1997 | 泉州市 | 德化县 | 赤水变10kV赤涌线622 | 铭爱村#2变 | 3M80512000044606 | 0.4 | 0 | 红色
1998 | 泉州市 | 德化县 | 赤水变10kV赤涌线622 | 上涌村#1变 | 131801 | 0.4 | 0 | 红色
1999 | 泉州市 | 德化县 | 赤水变10kV赤涌线622 | 上涌村#2变 | 130102 | 0.4 | 0 | 红色
2000 | 泉州市 | 德化县 | 赤水变10kV赤涌线622 | 上涌村#3变 | 3501240401005001 | 0.4 | 0 | 红色
2001 | 泉州市 | 德化县 | 赤水变10kV赤涌线622 | 上涌村#8变 | 3509240201005001 | 0.4 | 0 | 红色
2002 | 泉州市 | 德化县 | 赤水变10kV上岸线621 | 苏岭村#1变 | 090201 | 0.4 | 0 | 红色
2003 | 泉州市 | 德化县 | 赤水变10kV上岸线621 | 苏岭村#3变 | 3510231201005017 | 0.4 | 0 | 红色
2004 | 泉州市 | 德化县 | 赤水变10kV赤涌线622 | 西溪村#1变 | 131001 | 0.4 | 0 | 红色
2005 | 泉州市 | 德化县 | 赤水变10kV赤涌线622 | 西溪村#2变 | 131002 | 0.4 | 0 | 红色
2006 | 泉州市 | 德化县 | 赤水变10kV赤涌线622 | 西溪村#3变 | 131003 | 0.4 | 0 | 红色
2007 | 泉州市 | 德化县 | 赤水变10kV赤涌线622 | 西溪村#4变 | 0002200138 | 0.4 | 0 | 红色
2008 | 泉州市 | 德化县 | 赤水变10kV赤涌线622 | 西溪村#5变 | 3M80512000041499 | 0.4 | 0 | 红色
2009 | 泉州市 | 德化县 | 赤水变10kV赤涌线622 | 西溪村#6变 | 3M80512000099711 | 0.4 | 0 | 红色
2010 | 泉州市 | 德化县 | 赤水变10kV赤涌线622 | 西溪村#7变 | 3M80512000085319 | 0.4 | 0 | 红色
2011 | 泉州市 | 德化县 | 赤水变10kV上岸线621 | 永加村#1变 | 090701 | 0.4 | 0 | 红色
2012 | 泉州市 | 德化县 | 赤水变10kV上岸线621 | 永加村#2变 | 090702 | 0.4 | 0 | 红色
2013 | 泉州市 | 德化县 | 赤水变10kV上岸线621 | 永加村#3变 | 090703 | 0.4 | 0 | 红色
2014 | 泉州市 | 德化县 | 赤水变10kV上岸线621 | 永加村#4变 | 3M80512000074913 | 0.4 | 0 | 红色
2015 | 泉州市 | 德化县 | 赤水变10kV上岸线621 | 永加村#5变 | 3511241401009027 | 0.4 | 0 | 红色
2016 | 泉州市 | 德化县 | 赤水变10kV赤涌线622 | 云路村#1变 | 130201 | 0.4 | 0 | 红色
2017 | 泉州市 | 德化县 | 赤水变10kV赤涌线622 | 云路村#2变 | 130202 | 0.4 | 0 | 红色
2018 | 泉州市 | 德化县 | 赤水变10kV赤涌线622 | 云路村#3+1变 | 0000665503 | 0.4 | 0 | 红色
2019 | 泉州市 | 德化县 | 赤水变10kV赤涌线622 | 云路村#4变 | 3M80512000037885 | 0.4 | 0 | 红色
2020 | 泉州市 | 德化县 | 赤水变10kV赤涌线622 | 云路村#5变 | 3M80512000139037 | 0.4 | 0 | 红色
2021 | 泉州市 | 德化县 | 赤水变10kV赤涌线622 | 云路村#6变 | 3M80512000129760 | 0.4 | 0 | 红色
2022 | 泉州市 | 德化县 | 赤水变10kV赤涌线622 | 云路村#7变 | 3501242401004010 | 0.4 | 0 | 红色
2023 | 泉州市 | 德化县 | 誉隆临时变（用户变)10kV誉隆线911 | 岭脚村#1变 | 140501 | 0.4 | 0 | 红色
2024 | 泉州市 | 德化县 | 誉隆临时变（用户变)10kV誉隆线911 | 岭脚村#3变 | 0001467503 | 0.4 | 0 | 红色
2025 | 泉州市 | 德化县 | 誉隆临时变（用户变)10kV誉隆线911 | 岭脚村#4变 | 0001954885 | 0.4 | 0 | 红色
2026 | 泉州市 | 德化县 | 誉隆临时变（用户变)10kV誉隆线911 | 岭脚村#5变 | 3M80512000020609 | 0.4 | 0 | 红色
2027 | 泉州市 | 德化县 | 誉隆临时变（用户变)10kV誉隆线911 | 岭脚村#6变 | 3M80512000071719 | 0.4 | 0 | 红色
2028 | 泉州市 | 德化县 | 誉隆临时变（用户变)10kV誉隆线911 | 岭脚村#8变 | 3M80512000118348 | 0.4 | 0 | 红色
2029 | 泉州市 | 德化县 | 誉隆临时变（用户变)10kV誉隆线911 | 岭脚村#9变 | 3503242801004002 | 0.4 | 0 | 红色
2030 | 泉州市 | 德化县 | 誉隆临时变（用户变)10kV誉隆线911 | 龙际村#1变 | 1500110136 | 0.4 | 0 | 红色
2031 | 泉州市 | 德化县 | 誉隆临时变（用户变)10kV誉隆线911 | 龙际村#2变 | 1500110237 | 0.4 | 0 | 红色
2032 | 泉州市 | 德化县 | 誉隆临时变（用户变)10kV誉隆线911 | 龙际村#3变 | 1500110338 | 0.4 | 0 | 红色
2033 | 泉州市 | 德化县 | 誉隆临时变（用户变)10kV誉隆线911 | 龙际村#4变 | 0001999960 | 0.4 | 0 | 红色
2034 | 泉州市 | 德化县 | 誉隆临时变（用户变)10kV誉隆线911 | 龙际村#5变 | 3M80512000028796 | 0.4 | 0 | 红色
2035 | 泉州市 | 德化县 | 誉隆临时变（用户变)10kV誉隆线911 | 龙际村#6变 | 3501231201003860 | 0.4 | 0 | 红色
2036 | 泉州市 | 德化县 | 誉隆临时变（用户变)10kV誉隆线911 | 龙塔村#1变 | 1500120138 | 0.4 | 0 | 红色
2037 | 泉州市 | 德化县 | 誉隆临时变（用户变)10kV誉隆线911 | 龙塔村#2变 | 1500120239 | 0.4 | 0 | 红色
2038 | 泉州市 | 德化县 | 誉隆临时变（用户变)10kV誉隆线911 | 龙塔村#3变 | 1500120340 | 0.4 | 0 | 红色
2039 | 泉州市 | 德化县 | 誉隆临时变（用户变)10kV誉隆线911 | 龙塔村#4变 | 0002081483 | 0.4 | 0 | 红色
2040 | 泉州市 | 德化县 | 誉隆临时变（用户变)10kV誉隆线911 | 龙塔村#5变 | 3M80512000022761 | 0.4 | 0 | 红色
2041 | 泉州市 | 德化县 | 誉隆临时变（用户变)10kV誉隆线911 | 龙塔村#6变 | 3M80512000110238 | 0.4 | 0 | 红色
2042 | 泉州市 | 德化县 | 誉隆临时变（用户变)10kV誉隆线911 | 汤安村#1变 | 140601 | 0.4 | 0 | 红色
2043 | 泉州市 | 德化县 | 誉隆临时变（用户变)10kV誉隆线911 | 汤安村#2变 | 0002152973 | 0.4 | 0 | 红色
2044 | 泉州市 | 德化县 | 誉隆临时变（用户变)10kV誉隆线911 | 汤安村#3变 | 3M80512000030857 | 0.4 | 0 | 红色
2045 | 泉州市 | 德化县 | 誉隆临时变（用户变)10kV誉隆线911 | 汤安村#4变 | 3M80512000095202 | 0.4 | 0 | 红色
2046 | 泉州市 | 德化县 | 西乾变（用户变）10kV同传线604 | 安村村#4变 | 1600020408 | 0.4 | 0 | 红色
2047 | 泉州市 | 德化县 | 西乾变（用户变）10kV同传线604 | 安村村#5变 | 1600020509 | 0.4 | 0 | 红色
2048 | 泉州市 | 德化县 | 西乾变（用户变）10kV同传线604 | 安村村2#变 | 1600020206 | 0.4 | 0 | 红色
2049 | 泉州市 | 德化县 | 西乾变（用户变）10kV同淳线610 | 淳湖村#1配变 | 0700120129 | 0.4 | 0 | 红色
2050 | 泉州市 | 德化县 | 西乾变（用户变）10kV同淳线610 | 淳湖村#2配变 | 0700120230 | 0.4 | 0 | 红色
2051 | 泉州市 | 德化县 | 西乾变（用户变）10kV同淳线610 | 淳湖村#4配变 | 3M80512000029416 | 0.4 | 0 | 红色
2052 | 泉州市 | 德化县 | 西乾变（用户变）10kV同淳线610 | 淳湖村#5配变 | 3M80512000145096 | 0.4 | 0 | 红色
2053 | 泉州市 | 德化县 | 西乾变（用户变）10kV同传线604 | 西乾村#3变 | 1600070318 | 0.4 | 0 | 红色
2054 | 泉州市 | 德化县 | 西乾变（用户变）10kV同传线604 | 西乾村#5变 | 0002174977 | 0.4 | 0 | 红色
2055 | 泉州市 | 德化县 | 西乾变（用户变）10kV同传线604 | 西乾村4#变 | 1600070419 | 0.4 | 0 | 红色
2056 | 泉州市 | 德化县 | 雷峰升压站（简易变）10kV李溪线611 | 长基村#1变 | 050701 | 0.4 | 0 | 红色
2057 | 泉州市 | 德化县 | 雷峰升压站（简易变）10kV李溪线611 | 长基村#2变 | 050702 | 0.4 | 0 | 红色
2058 | 泉州市 | 德化县 | 雷峰升压站（简易变）10kV李溪线611 | 长基村#3变 | 050703 | 0.4 | 0 | 红色
2059 | 泉州市 | 德化县 | 雷峰升压站（简易变）10kV李溪线611 | 长基村#4变 | 050704 | 0.4 | 0 | 红色
2060 | 泉州市 | 德化县 | 雷峰升压站（简易变）10kV李溪线611 | 长基村#5变 | 3M80512000029036 | 0.4 | 0 | 红色
2061 | 泉州市 | 德化县 | 雷峰升压站（简易变）10kV格后线615 | 格后村#1变 | 050401 | 0.4 | 0 | 红色
2062 | 泉州市 | 德化县 | 雷峰升压站（简易变）10kV格后线615 | 格后村#2变 | 050402 | 0.4 | 0 | 红色
2063 | 泉州市 | 德化县 | 雷峰升压站（简易变）10kV格后线615 | 格后村#3变 | 0002224744 | 0.4 | 0 | 红色
2064 | 泉州市 | 德化县 | 雷峰升压站（简易变）10kV李溪线611 | 荐解村#1变 | 0001947896 | 0.4 | 0 | 红色
2065 | 泉州市 | 德化县 | 雷峰升压站（简易变）10kV李溪线611 | 荐解村#2变 | 050802 | 0.4 | 0 | 红色
2066 | 泉州市 | 德化县 | 雷峰升压站（简易变）10kV李溪线611 | 荐解村#3变 | 050803 | 0.4 | 0 | 红色
2067 | 泉州市 | 德化县 | 雷峰升压站（简易变）10kV峰溪线614 | 蕉溪村#1变 | 050201 | 0.4 | 0 | 红色
2068 | 泉州市 | 德化县 | 雷峰升压站（简易变）10kV峰溪线614 | 蕉溪村#2变 | 050202 | 0.4 | 0 | 红色
2069 | 泉州市 | 德化县 | 雷峰升压站（简易变）10kV峰溪线614 | 蕉溪村#3变 | 050203 | 0.4 | 0 | 红色
2070 | 泉州市 | 德化县 | 雷峰升压站（简易变）10kV峰溪线614 | 蕉溪村#4变 | 050204 | 0.4 | 0 | 红色
2071 | 泉州市 | 德化县 | 雷峰升压站（简易变）10kV峰溪线614 | 蕉溪村#5变 | 050205 | 0.4 | 0 | 红色
2072 | 泉州市 | 德化县 | 雷峰升压站（简易变）10kV峰溪线614 | 蕉溪村#7变 | 3M80512000011083 | 0.4 | 0 | 红色
2073 | 泉州市 | 德化县 | 雷峰升压站（简易变）10kV峰溪线614 | 蕉溪村#8变 | 3M80512000039179 | 0.4 | 0 | 红色
2074 | 泉州市 | 德化县 | 雷峰升压站（简易变）10kV峰溪线614 | 蕉溪村#9变 | 3M80512000054425 | 0.4 | 0 | 红色
2075 | 泉州市 | 德化县 | 雷峰升压站（简易变）10kV峰溪线614 | 雷峰村#2变 | 050302 | 0.4 | 0 | 红色
2076 | 泉州市 | 德化县 | 雷峰升压站（简易变）10kV李溪线611 | 雷峰村#3变 | 050303 | 0.4 | 0 | 红色
2077 | 泉州市 | 德化县 | 雷峰升压站（简易变）10kV雷芹线610 | 雷峰村#4变 | 0001941684 | 0.4 | 0 | 红色
2078 | 泉州市 | 德化县 | 雷峰升压站（简易变）10kV格后线615 | 雷峰村#5变 | 0001954700 | 0.4 | 0 | 红色
2079 | 泉州市 | 德化县 | 雷峰升压站（简易变）10kV峰溪线614 | 雷峰村#6变 | 3M80512000010541 | 0.4 | 0 | 红色
2080 | 泉州市 | 德化县 | 雷峰升压站（简易变）10kV格后线615 | 雷峰村#7变 | 3M80512000017201 | 0.4 | 0 | 红色
2081 | 泉州市 | 德化县 | 雷峰升压站（简易变）10kV雷芹线610 | 雷峰村#8变 | 3501241701004017 | 0.4 | 0 | 红色
2082 | 泉州市 | 德化县 | 雷峰升压站（简易变）10kV峰溪线614 | 潘祠村#1变 | 051301 | 0.4 | 0 | 红色
2083 | 泉州市 | 德化县 | 雷峰升压站（简易变）10kV峰溪线614 | 潘祠村#2变 | 3M80512000020321 | 0.4 | 0 | 红色
2084 | 泉州市 | 德化县 | 雷峰升压站（简易变）10kV峰溪线614 | 潘祠村#3变 | 3M80512000071426 | 0.4 | 0 | 红色
2085 | 泉州市 | 德化县 | 雷峰升压站（简易变）10kV峰溪线614 | 潘祠村#4变 | 3M80512000090486 | 0.4 | 0 | 红色
2086 | 泉州市 | 德化县 | 雷峰升压站（简易变）10kV峰溪线614 | 潘祠村#5变 | 3M80512000117508 | 0.4 | 0 | 红色
2087 | 泉州市 | 德化县 | 雷峰升压站（简易变）10kV李溪线611 | 上寨村#1变 | 050901 | 0.4 | 0 | 红色
2088 | 泉州市 | 德化县 | 雷峰升压站（简易变）10kV李溪线611 | 上寨村#2变 | 050902 | 0.4 | 0 | 红色
2089 | 泉州市 | 德化县 | 雷峰升压站（简易变）10kV李溪线611 | 双芹村#1变 | 051001 | 0.4 | 0 | 红色
2090 | 泉州市 | 德化县 | 雷峰升压站（简易变）10kV李溪线611 | 双芹村#2变 | 051002 | 0.4 | 0 | 红色
2091 | 泉州市 | 德化县 | 雷峰升压站（简易变）10kV格后线615 | 溪美村#1变 | 050501 | 0.4 | 0 | 红色
2092 | 泉州市 | 德化县 | 雷峰升压站（简易变）10kV格后线615 | 溪美村#2变 | 050502 | 0.4 | 0 | 红色
2093 | 泉州市 | 德化县 | 雷峰升压站（简易变）10kV格后线615 | 溪美村#3配变 | 3509240501008009 | 0.4 | 0 | 红色
2094 | 泉州市 | 德化县 | 雷峰升压站（简易变）10kV雷芹线610 | 肖坑村#1变 | 050601 | 0.4 | 0 | 红色
2095 | 泉州市 | 德化县 | 雷峰升压站（简易变）10kV雷芹线610 | 肖坑村#2变 | 050602 | 0.4 | 0 | 红色
2096 | 泉州市 | 德化县 | 雷峰升压站（简易变）10kV雷芹线610 | 肖坑村#3变 | 0002224736 | 0.4 | 0 | 红色
2097 | 泉州市 | 德化县 | 雷峰升压站（简易变）10kV雷芹线610 | 肖坑村#4变 | 3M80512000030225 | 0.4 | 0 | 红色
2098 | 泉州市 | 德化县 | 雷峰升压站（简易变）10kV雷芹线610 | 肖坑村#5变 | 3M80512000092748 | 0.4 | 0 | 红色
2099 | 泉州市 | 德化县 | 雷峰升压站（简易变）10kV林厝线616 | 雷峰村#1变 | 050301 | 0.4 | 0 | 红色
2100 | 泉州市 | 德化县 | 春美升压站10kV近供线612 | 春美村#1配变 | 1100010100 | 0.4 | 0 | 红色
2101 | 泉州市 | 德化县 | 春美升压站10kV琼春线611 | 春美村#2变 | 1100010201 | 0.4 | 0 | 红色
2102 | 泉州市 | 德化县 | 春美升压站10kV近供线612 | 春美村#3变 | 1100010330 | 0.4 | 0 | 红色
2103 | 泉州市 | 德化县 | 春美升压站10kV近供线612 | 春美村#4配变 | 0001955479 | 0.4 | 0 | 红色
2104 | 泉州市 | 德化县 | 春美升压站10kV琼春线611 | 春美村#5+1变 | 0001955035 | 0.4 | 0 | 红色
2105 | 泉州市 | 德化县 | 春美升压站10kV琼春线611 | 春美村#6变 | 3M80512000111812 | 0.4 | 0 | 红色
2106 | 泉州市 | 德化县 | 春美升压站10kV近供线612 | 春美村#7变 | 3M80512000118688 | 0.4 | 0 | 红色
2107 | 泉州市 | 德化县 | 春美升压站10kV近供线612 | 古春村#1变 | 1100040111 | 0.4 | 0 | 红色
2108 | 泉州市 | 德化县 | 春美升压站10kV近供线612 | 古春村#2配变 | 1100040212 | 0.4 | 0 | 红色
2109 | 泉州市 | 德化县 | 春美升压站10kV近供线612 | 古春村#3配变 | 1100040313 | 0.4 | 0 | 红色
2110 | 泉州市 | 德化县 | 春美升压站10kV近供线612 | 古春村#4配变 | 1100040414 | 0.4 | 0 | 红色
2111 | 泉州市 | 德化县 | 春美升压站10kV近供线612 | 古春村#5配变 | 3M80512000028601 | 0.4 | 0 | 红色
2112 | 泉州市 | 德化县 | 春美升压站10kV近供线612 | 古春村#6配变 | 3501240301006011 | 0.4 | 0 | 红色
2113 | 泉州市 | 德化县 | 春美升压站10kV近供线612 | 梁春村#1配变 | 1100030108 | 0.4 | 0 | 红色
2114 | 泉州市 | 德化县 | 春美升压站10kV近供线612 | 梁春村#2配变 | 1100030209 | 0.4 | 0 | 红色
2115 | 泉州市 | 德化县 | 春美升压站10kV近供线612 | 梁春村#3配变 | 1100030310 | 0.4 | 0 | 红色
2116 | 泉州市 | 德化县 | 春美升压站10kV近供线612 | 梁春村#4配变 | 3M80512000029956 | 0.4 | 0 | 红色
2117 | 泉州市 | 德化县 | 春美升压站10kV近供线612 | 梁春村#5配变 | 3506242001000011 | 0.4 | 0 | 红色
2118 | 泉州市 | 德化县 | 春美升压站10kV近供线612 | 上春村#10配变 | 3505241601004013 | 0.4 | 0 | 红色
2119 | 泉州市 | 德化县 | 春美升压站10kV近供线612 | 上春村#11配变 | 3507240901005018 | 0.4 | 0 | 红色
2120 | 泉州市 | 德化县 | 春美升压站10kV近供线612 | 上春村#1配变 | 1100020102 | 0.4 | 0 | 红色
2121 | 泉州市 | 德化县 | 春美升压站10kV近供线612 | 上春村#2+1变 | 1100020203 | 0.4 | 0 | 红色
2122 | 泉州市 | 德化县 | 春美升压站10kV近供线612 | 上春村#3变 | 1100020304 | 0.4 | 0 | 红色
2123 | 泉州市 | 德化县 | 春美升压站10kV近供线612 | 上春村#4配变 | 1100020405 | 0.4 | 0 | 红色
2124 | 泉州市 | 德化县 | 春美升压站10kV近供线612 | 上春村#5配变 | 1100020506 | 0.4 | 0 | 红色
2125 | 泉州市 | 德化县 | 春美升压站10kV近供线612 | 上春村#6配变 | 1100020607 | 0.4 | 0 | 红色
2126 | 泉州市 | 德化县 | 春美升压站10kV近供线612 | 上春村#7配变 | 1100020608 | 0.4 | 0 | 红色
2127 | 泉州市 | 德化县 | 春美升压站10kV近供线612 | 上春村#8配变 | 0002194473 | 0.4 | 0 | 红色
2128 | 泉州市 | 德化县 | 春美升压站10kV近供线612 | 上春村#9配变 | 3505241601004012 | 0.4 | 0 | 红色
2129 | 泉州市 | 德化县 | 春美升压站10kV双翰线613 | 双翰村#1配变 | 1100050115 | 0.4 | 0 | 红色
2130 | 泉州市 | 德化县 | 春美升压站10kV双翰线613 | 双翰村#2配变 | 1100050216 | 0.4 | 0 | 红色
2131 | 泉州市 | 德化县 | 春美升压站10kV双翰线613 | 双翰村#3配变 | 1100050317 | 0.4 | 0 | 红色
2132 | 泉州市 | 德化县 | 春美升压站10kV双翰线613 | 双翰村#4配变 | 1100050418 | 0.4 | 0 | 红色
2133 | 泉州市 | 德化县 | 春美升压站10kV双翰线613 | 双翰村#5配变 | 1100050519 | 0.4 | 0 | 红色
2134 | 泉州市 | 德化县 | 春美升压站10kV双翰线613 | 双翰村#6配变 | 0001955036 | 0.4 | 0 | 红色
2135 | 泉州市 | 德化县 | 春美升压站10kV双翰线613 | 双翰村#7配变 | 3506230701005029 | 0.4 | 0 | 红色
2136 | 泉州市 | 德化县 | 春美升压站10kV双翰线613 | 双翰村#8配变 | 3M80512000086910 | 0.4 | 0 | 红色
2137 | 泉州市 | 德化县 | 春美升压站10kV双翰线613 | 双翰村#9配变 | 3504231501003014 | 0.4 | 0 | 红色
2138 | 泉州市 | 德化县 | 春美升压站10kV琼春线611 | 新阁村#1变 | 1100060120 | 0.4 | 0 | 红色
2139 | 泉州市 | 德化县 | 春美升压站10kV琼春线611 | 新阁村#2配变 | 1100060221 | 0.4 | 0 | 红色
2140 | 泉州市 | 德化县 | 春美升压站10kV琼春线611 | 新阁村#3变 | 1100060322 | 0.4 | 0 | 红色
2141 | 泉州市 | 德化县 | 春美升压站10kV琼春线611 | 新阁村#4配变 | 1100060423 | 0.4 | 0 | 红色
2142 | 泉州市 | 德化县 | 春美升压站10kV琼春线611 | 新阁村#5变 | 1100060524 | 0.4 | 0 | 红色
2143 | 泉州市 | 德化县 | 春美升压站10kV琼春线611 | 新阁村#6变 | 0001955042 | 0.4 | 0 | 红色
2144 | 泉州市 | 德化县 | 春美升压站10kV琼春线611 | 新阁村#7变 | 3M80512000092114 | 0.4 | 0 | 红色
2145 | 泉州市 | 德化县 | 春美升压站10kV琼春线611 | 新阁村#8配变 | 3507240101009006 | 0.4 | 0 | 红色
2146 | 泉州市 | 德化县 | 春美升压站10kV琼春线611 | 尤床村#1变 | 1100070125 | 0.4 | 0 | 红色
2147 | 泉州市 | 德化县 | 春美升压站10kV琼春线611 | 尤床村#2配变 | 1100070226 | 0.4 | 0 | 红色
2148 | 泉州市 | 德化县 | 春美升压站10kV琼春线611 | 尤床村#3配变 | 1100070327 | 0.4 | 0 | 红色
2149 | 泉州市 | 德化县 | 春美升压站10kV琼春线611 | 尤床村#4配变 | 1100070428 | 0.4 | 0 | 红色
2150 | 泉州市 | 德化县 | 春美升压站10kV琼春线611 | 尤床村#5变 | 1100070529 | 0.4 | 0 | 红色
2151 | 泉州市 | 德化县 | 春美升压站10kV琼春线611 | 尤床村#6配变 | 0001955492 | 0.4 | 0 | 红色
2152 | 泉州市 | 德化县 | 春美升压站10kV琼春线611 | 尤床村#7变 | 3M80512000021661 | 0.4 | 0 | 红色
2153 | 泉州市 | 德化县 | 春美升压站10kV琼春线611 | 尤床村#8变 | 3M80512000101970 | 0.4 | 0 | 红色
2154 | 泉州市 | 德化县 | 春美升压站10kV琼春线611 | 尤床村#9配变 | 3501241801005003 | 0.4 | 0 | 红色